## 封面
鄂州市建设工程材料价格信息
（2024年10月份）
鄂州市建筑事业发展中心
2024-11-01

## 材料价格信息使用说明
《鄂州市建设工程材料价格信息》使用说明
一、鄂州市建设工程材料价格信息是鄂州市每月发布的建筑材料市场综合信息价格，是通过市场调查、采集、测算和分析后综合确定的。可作为编制工程投资估算、设计概算、工程预算、招标控制价的依据，不属于政府定价。建筑企业投标报价、材料采购、工程结算时仅供参考，应根据市场实际情况合理确定价格。
二、鄂州市建设工程材料价格信息中的建筑材料是符合国家产品标准或行业认可质量要求的材料。因品牌、档次、产地、付款方式、批量大小、采购模式等不同，导致部分建筑材料价格差异可能较大，实际发生价格与综合信息价差异较大时，建筑市场主体可根据市场询价情况进行调整，并在工程计价文件或工程合同中明确约定。
三、如受宏观政策、市场供需关系及原材料价格波动等多种因素影响，而网上不能及时更新时，建筑市场主体可依据《湖北省建设工程人工、材料、机械价格管理办法》《湖北省关于建设工程材料价格风险管控的指导意见》等文件要求，按合同约定及相关规定，进行市场询价，合理调整价格。
四、“新型建筑材料市场参考价”发布的价格仅作参考，不作为材料调差、工程结算的依据，建议各市场主体结合工程实际进行市场询价。
五、苗木综合信息价是鄂州市范围内的园林绿化种植工程的苗木价格。
1、苗木价格组成包括苗木由圃地至施工地点所发生的费用，包括:苗木采购价、苗木运杂费、苗木运输损耗费等。苗木价格不含反季节措施费。
2、主要技术参数说明：⑴苗木高度：系指苗木自地面至最高生长点之间的垂直距离。⑵苗木干径：系指苗木自地面至1.3米处树干的直径。注：以苗木干径为技术参数计取的价格分枝点不足1.3米时按分枝点下10-30公分树于最小直径为准。⑶苗木地径：系指苗木自地面至0.2米处树干的直径。⑷蓬径：系指苗木冠丛最大和最小直径的平均值。⑸独干：系指地面到冠丛只有一个主干的苗木。⑹嫁接苗:系指用嫁接的方法培育而成的苗木。⑺实生苗:系指用种子播种繁殖培育而成的苗木。⑻移栽两年:系指苗木移栽完成后经过两个生长年度。
3、规格说明：凡苗木干径高度、蓬径数值以区间值注明X-Y的，指苗木规格大于等于X，小于Y,即苗木干径规格包含X，不包含Y。例如：
干径：6指苗木干径大于等于6厘米小于7厘米干径区间。
干径：8-10指苗木干径大于等于8厘米小于10厘米干径区间。
干径：10以上指苗木干径大于等于10厘米干径区间。
4、苗木价格表中没有涉及的苗木品种及规格，招投标时根据设计苗木规格进行询价或用暂估价。

## 1、鄂州市建筑装饰工程材料综合信息价
鄂州市2024年10月建筑装饰工程材料综合信息价
序号 | 材料名称 | 规格型号 | 单位 | 价格 |  | 备注
|  |  |  | 含税价（元） | 除税价（元）
一、水泥
1 | 普通硅酸盐水泥 | P.0 42.5（袋装） | 吨 | 435 | 385.6383
2 | 普通硅酸盐水泥 | P.0 42.5（散装） | 吨 | 415 | 367.9078
3 | 矿渣硅酸盐水泥 | P.S.A 42.5(袋装） | 吨 | 435 | 385.6383
4 | 矿渣硅酸盐水泥 | P.S.A 42.5(散装） | 吨 | 415 | 367.9078
5 | 矿渣硅酸盐水泥 | P.S.A 32.5(袋装） | 吨 | 408 | 361.7021
6 | 矿渣硅酸盐水泥 | P.S.A 32.5(散装） | 吨 | 388 | 343.9716
7 | 白色硅酸盐水泥 | 42.5 83°（袋装）一级 | 吨 | 630 | 558.5106
二、砂、石、灰
1 | 中（粗）砂 |  | 立方米 | 187 | 179.9808
2 | 机制砂 | 综合 | 立方米 | 110 | 105.871
3 | 碎石 | 15mm | 立方米 | 134 | 128.9702
4 | 碎石 | 20mm | 立方米 | 134 | 128.9702
5 | 碎石 | 40mm | 立方米 | 134 | 128.9702
6 | 片石 |  | 立方米 | 110 | 105.871
7 | 石屑 |  | 立方米 | 90 | 86.6218
8 | 毛渣 |  | 立方米 | 87 | 83.7344
9 | 生石灰 |  | 吨 | 360 | 346.487
三、新型墙材
1 | 蒸压灰砂砖（MU10） | 240×115×53 | 块 | 0.44 | 0.38973
2 | 蒸压灰砂砖配块（MU10） | 200×100×50 | 块 | 0.41 | 0.36315
3 | 普通混凝土砖（MU10） | 240×115×53 | 块 | 0.4 | 0.3543
4 | 普通混凝土砖配块（MU10） | 200×100×50 | 块 | 0.37 | 0.32772
5 | 蒸压粉煤灰加气混凝土砌块B06 （A3.5) | 600×300×100～150 | 立方米 | 245 | 217.0062
6 | 蒸压粉煤灰加气混凝土砌块B06 （A3.5) | 600×300×200～250 | 立方米 | 235 | 208.1488
7 | 蒸压砂加气混凝土砌块B06 （A3.5) | 600×300×100～150 | 立方米 | 255 | 225.8636
8 | 蒸压砂加气混凝土砌块B06 （A3.5) | 600×300×200～250 | 立方米 | 245 | 217.0062
9 | 石膏砌块 | 666×500×100 | 平方米 | 40 | 35.4296
10 | 石膏砌块 | 666×373×150 | 平方米 | 54 | 47.8299
11 | 石膏砌块 | 666×373×200 | 平方米 | 63 | 55.8016
四、金属材料
1 | 变形扭 | Φ6.5～8mm | 吨 | 4060 | 3594.5108
2 | 变形扭 | Φ10mm | 吨 | 4060 | 3594.5108
3 | 热轧碳素结构钢圆钢 | Φ6.5mm（高线）Q235 | 吨 | 3960 | 3505.9761
4 | 热轧碳素结构钢圆钢 | Φ8mm（高线）Q235 | 吨 | 3860 | 3417.4413
5 | 热轧碳素结构钢圆钢 | Φ9～10mmQ235 | 吨 | 3860 | 3417.4413
6 | 热轧碳素结构钢圆钢 | Φ11～12mmQ235 | 吨 | 4110 | 3638.7782
7 | 热轧碳素结构钢圆钢 | Φ13～14mmQ235 | 吨 | 4110 | 3638.7782
8 | 热轧碳素结构钢圆钢 | Φ15～18mmQ235 | 吨 | 4110 | 3638.7782
9 | 热轧碳素结构钢圆钢 | Φ19～24mmQ235 | 吨 | 4110 | 3638.7782
10 | 热轧碳素结构钢圆钢 | Φ25～36mmQ235 | 吨 | 4160 | 3683.0456
11 | 热轧碳素结构钢圆钢 | Φ6.5mmHPB300 | 吨 | 3960 | 3505.9761
12 | 热轧碳素结构钢圆钢 | Φ8mmHPB300 | 吨 | 3860 | 3417.4413
13 | 热轧碳素结构钢圆钢 | Φ9～10mmHPB300 | 吨 | 3860 | 3417.4413
14 | 热轧碳素结构钢圆钢 | Φ11～12mmHPB300 | 吨 | 4110 | 3638.7782
15 | 热轧碳素结构钢圆钢 | Φ13～14mmHPB300 | 吨 | 4110 | 3638.7782
16 | 热轧碳素结构钢圆钢 | Φ15～18mmHPB300 | 吨 | 4110 | 3638.7782
17 | 热轧碳素结构钢圆钢 | Φ19～24mmHPB300 | 吨 | 4110 | 3638.7782
18 | 热轧碳素结构钢圆钢 | Φ25～36mmHPB300 | 吨 | 4160 | 3683.0456
19 | 冷轧带肋钢筋(盘圆) | Φ6～9mmLL550-650 | 吨 | 4060 | 3594.5108
20 | 冷轧带肋钢筋(直条) | Φ6～9mmLL550-650 | 吨 | 4060 | 3594.5108
21 | 低合金螺纹钢 | Φ10mmHRB400E | 吨 | 3815 | 3377.6007
22 | 低合金螺纹钢 | Φ12mmHRB400E | 吨 | 3815 | 3377.6007
23 | 低合金螺纹钢 | Φ14mmHRB400E | 吨 | 3765 | 3333.3333
24 | 低合金螺纹钢 | Φ16、25mmHRB400E | 吨 | 3715 | 3289.066
25 | 低合金螺纹钢 | Φ18～22mmHRB400E | 吨 | 3680 | 3258.0788
26 | 低合金螺纹钢 | Φ28～32mmHRB400E | 吨 | 3825 | 3386.4542
27 | 低合金螺纹钢 | Φ36mmHRB400E | 吨 | 4020 | 3559.0969
28 | 扁钢 | 综合 | 吨 | 3950 | 3497.1226
29 | 槽钢 | 综合 | 吨 | 3900 | 3452.8552
30 | 角钢 | 综合 | 吨 | 3900 | 3452.8552
31 | 工字钢 | 综合 | 吨 | 3900 | 3452.8552
32 | 热轧碳素结构钢薄钢板 | 厚度≥0.6mm | 吨 | 4350 | 3851.2616
33 | 热轧碳素结构钢薄钢板 | 厚度≥1.0mm | 吨 | 4350 | 3851.2616
34 | 热轧碳素结构钢薄钢板 | 厚度≥1.2mm | 吨 | 4350 | 3851.2616
35 | 热轧碳素结构钢薄钢板 | 厚度≥1.5mm | 吨 | 4350 | 3851.2616
36 | 热轧碳素结构钢薄钢板 | 厚度≥2.0mm | 吨 | 4350 | 3851.2616
37 | 热轧碳素结构钢薄钢板 | 厚度≥2.5mm | 吨 | 4350 | 3851.2616
38 | 热轧碳素结构钢薄钢板 | 厚度≥3.0mm | 吨 | 4350 | 3851.2616
39 | 热轧碳素结构钢薄钢板 | 厚度≥3.5mm | 吨 | 4150 | 3674.1921
40 | 碳素结构钢单张热镀锌钢板 | 厚度≥0.4mm | 吨 | 5400 | 4780.8765
41 | 碳素结构钢单张热镀锌钢板 | 厚度≥0.5mm | 吨 | 5400 | 4780.8765
42 | 碳素结构钢单张热镀锌钢板 | 厚度≥0.6mm | 吨 | 5250 | 4648.0744
43 | 碳素结构钢单张热镀锌钢板 | 厚度≥0.7mm | 吨 | 5150 | 4559.5396
44 | 碳素结构钢单张热镀锌钢板 | 厚度≥0.8mm | 吨 | 4950 | 4382.4701
45 | 碳素结构钢单张热镀锌钢板 | 厚度≥0.9mm | 吨 | 4950 | 4382.4701
46 | 碳素结构钢单张热镀锌钢板 | 厚度≥1.0mm | 吨 | 4950 | 4382.4701
47 | 碳素结构钢单张热镀锌钢板 | 厚度≥1.2mm | 吨 | 4950 | 4382.4701
48 | 碳素结构钢单张热镀锌钢板 | 厚度≥1.5mm | 吨 | 4950 | 4382.4701
49 | 热轧碳素结构钢厚钢板 | 厚度≥4.5mm | 吨 | 4200 | 3718.4595
50 | 热轧碳素结构钢厚钢板 | 厚度≥6.0mm | 吨 | 4200 | 3718.4595
51 | 热轧碳素结构钢厚钢板 | 厚度≥8.Omm | 吨 | 4200 | 3718.4595
52 | 热轧碳素结构钢厚钢板 | 厚度≥11mm | 吨 | 3870 | 3426.2948
53 | 热轧碳素结构钢厚钢板 | 厚度≥13mm | 吨 | 3700 | 3275.7857
54 | 热轧碳素结构钢厚钢板 | 厚度≥17mm | 吨 | 3700 | 3275.7857
55 | 热轧碳素结构钢厚钢板 | 厚度≥21mm | 吨 | 3700 | 3275.7857
56 | 低合金钢板Q355B | 厚度4～25mm | 吨 | 4150 | 3674.1921
57 | 低合金钢板Q355B | 厚度28～38mm | 吨 | 4150 | 3674.1921
58 | 钢轨 | 9kg/m | 吨 | 4100 | 3629.9247
59 | 钢轨 | 38kg/m | 吨 | 4600 | 4072.5985
60 | 焊接钢管 | Φ15×2.75mm | 吨 | 4150 | 3674.1921
61 | 焊接钢管 | Φ20×2.75mm | 吨 | 4150 | 3674.1921
62 | 焊接钢管 | Φ25×3.25mm | 吨 | 4000 | 3541.39
63 | 焊接钢管 | Φ32×3.25mm | 吨 | 4000 | 3541.39
64 | 焊接钢管 | Φ40×3.25mm | 吨 | 3900 | 3452.8552
65 | 焊接钢管 | Φ50×3.50mm | 吨 | 3900 | 3452.8552
66 | 焊接钢管 | Φ65×3.50mm | 吨 | 3900 | 3452.8552
67 | 焊接钢管 | Φ80×4.00mm | 吨 | 3900 | 3452.8552
68 | 焊接钢管 | Φ100×4.00mm | 吨 | 3900 | 3452.8552
69 | 镀锌焊接钢管(热镀） | Φ15×2.75mm | 吨 | 5300 | 4692.3417
70 | 镀锌焊接钢管(热镀） | Φ20×2.75mm | 吨 | 5200 | 4603.807
71 | 镀锌焊接钢管(热镀） | Φ25×3.25mm | 吨 | 4950 | 4382.4701
72 | 镀锌焊接钢管(热镀） | Φ32×3.25mm | 吨 | 4950 | 4382.4701
73 | 镀锌焊接钢管(热镀） | Φ40×3.25mm | 吨 | 4950 | 4382.4701
74 | 镀锌焊接钢管(热镀） | Φ50×3.50mm | 吨 | 4850 | 4293.9354
75 | 镀锌焊接钢管(热镀） | Φ65×3.50mm | 吨 | 4700 | 4161.1332
76 | 镀锌焊接钢管(热镀） | Φ80×4.00mm | 吨 | 4700 | 4161.1332
77 | 镀锌焊接钢管(热镀） | Φ100×4.00mm | 吨 | 4700 | 4161.1332
78 | 镀锌焊接钢管(热镀） | Φ125×4.00mm | 吨 | 4850 | 4293.9354
79 | 镀锌焊接钢管(热镀） | Φ150×4.00mm | 吨 | 4850 | 4293.9354
80 | 10～20#碳素结构钢冷拔无缝钢管 | Φ108～110×5mm | 吨 | 5800 | 5135.0155
81 | 10～20#碳素结构钢热轧无缝钢管 | Φ57×3.5 4mm | 吨 | 4700 | 4161.1332
82 | 10～20#碳素结构钢热轧无缝钢管 | Φ76×3.5 4mm | 吨 | 4700 | 4161.1332
83 | 10～20#碳素结构钢热轧无缝钢管 | Φ108×4.5 5mm | 吨 | 4500 | 3984.0637
84 | 10～20#碳素结构钢热轧无缝钢管 | Φ108×5.5 6mm | 吨 | 4500 | 3984.0637
85 | 10～20#碳素结构钢热轧无缝钢管 | Φ108×6.5 7mm | 吨 | 4500 | 3984.0637
86 | 10～20#碳素结构钢热轧无缝钢管 | Φ159×4.5 5mm | 吨 | 4500 | 3984.0637
87 | 10～20#碳素结构钢热轧无缝钢管 | Φ159×5.5 6mm | 吨 | 4500 | 3984.0637
88 | 10～20#碳素结构钢热轧无缝钢管 | Φ159×6.5 7mm | 吨 | 4500 | 3984.0637
89 | 10～20#碳素结构钢热轧无缝钢管 | Φ219×5.5 6mm | 吨 | 4500 | 3984.0637
90 | 10～20#碳素结构钢热轧无缝钢管 | Φ219×6.5 7mm | 吨 | 4500 | 3984.0637
91 | 10～20#碳素结构钢热轧无缝钢管 | Φ219×7.5 8mm | 吨 | 4500 | 3984.0637
92 | 10～20#碳素结构钢热轧无缝钢管 | Φ325×7.5 8mm | 吨 | 4500 | 3984.0637
五、木材及其制品
1 | 工程用原木 |  | 立方米 | 1802.5 | 1596.5456
2 | 工程用小枋 |  | 立方米 | 3050.3 | 2701.7715
3 | 工程用中枋 |  | 立方米 | 2750.6 | 2436.3153
4 | 工程用大枋 |  | 立方米 | 2815.2 | 2493.5341
5 | 工程用薄板 |  | 立方米 | 3070.89 | 2720.0089
6 | 工程用中板 |  | 立方米 | 2626.5 | 2326.395
7 | 工程用厚板 |  | 立方米 | 2785.4 | 2467.1391
8 | 施工用原木 |  | 立方米 | 1349.3 | 1195.1284
9 | 施工用小枋 |  | 立方米 | 2379.3 | 2107.4402
10 | 施工用中枋 |  | 立方米 | 2163 | 1915.8547
11 | 施工用大枋 |  | 立方米 | 2163 | 1915.8547
12 | 施工用薄板 |  | 立方米 | 2317.5 | 2052.7015
13 | 施工用中板 |  | 立方米 | 2111.5 | 1870.2391
14 | 施工用厚板 |  | 立方米 | 2163 | 1915.8547
15 | 木模板材 |  | 立方米 | 2214.5 | 1961.4703
16 | 胶合板模板 | 1830×915 × 15 | 平方米 | 35.855 | 31.7582
17 | 胶合板模板 | 2440×1220×12 | 平方米 | 34.34 | 30.4163
18 | 实木地板 | 600×70×16 水曲柳 | 平方米 | 89.3564 | 79.1465
19 | 实木地板 | 800×90×16 樱桃木 | 平方米 | 86.3397 | 76.4745
20 | 实木地板 | 910×90×18 白榉木 | 平方米 | 95.3801 | 84.4819
21 | 实木地板 | 910×90×18 红榉木 | 平方米 | 101.4038 | 89.8174
22 | 实木地板 | 910×90×18 山毛榉 | 平方米 | 107.4275 | 95.1528
23 | 实木地板 | 910×90×18 花梨木 | 平方米 | 231.9173 | 205.4183
24 | 实木地板 | 910×90×18 青岗梨 | 平方米 | 126.4977 | 112.044
25 | 实木地板 | 910×90×18 枫 木 | 平方米 | 116.4582 | 103.1516
26 | 实木地板 | 910×90×18 东北桦 | 平方米 | 84.3318 | 74.696
27 | 实木地板 | 910×90×18 西南桦 | 平方米 | 95.3801 | 84.4819
28 | 实木地板 | 910×90×18 株 木 | 平方米 | 105.4196 | 93.3743
29 | 实木地板 | 910×90×18 柚 木 | 平方米 | 210.8295 | 186.74
30 | 实木地板 | 910×90×18 红 木 | 平方米 | 231.9173 | 205.4183
31 | 实木地板 | 910×90×18 橡 木 | 平方米 | 242.9559 | 215.1957
32 | 曲线实木地板(西南、梨木、柞木一级） | 450×80×18 | 平方米 | 100.395 | 88.9238
33 | 曲线实木地板(西南、梨木、柞木一级） | 610×80×18 | 平方米 | 110.4345 | 97.8162
34 | 曲线实木地板(西南、梨木、柞木一级） | 920×80×18 | 平方米 | 121.4828 | 107.6021
35 | 曲线实木地板(缅榉） | 610×80×18 | 平方米 | 105.4196 | 93.3743
36 | 复合地板温馨型 | 1210×19×18 | 平方米 | 74.205 | 65.7263
37 | 复合地板安居型 | 1210×19×18 | 平方米 | 84.099 | 74.4898
38 | 复合地板祥和春天(抗菌地板） | 1210×294×8.5 | 平方米 | 93.993 | 83.2533
39 | 复合地板绿色风光(抗菌地板） | 1210×191×8 | 平方米 | 103.887 | 92.0168
40 | 复合地板森林风情(抗菌地板） | 1210×191 | 平方米 | 148.41 | 131.4526
41 | 复合地板软木静音(抗菌地板） | 1210×191 | 平方米 | 195.9012 | 173.5174
42 | 胶合板 | 2440×1220×3 一级 | 张 | 38.32 | 33.9415
43 | 胶合板 | 2440×1220×4 一级 | 张 | 53.35 | 47.2542
44 | 胶合板 | 2440×1220×5 一级 | 张 | 53.35 | 47.2542
45 | 胶合板 | 2440×1220×9 普通 | 张 | 66.45 | 58.8574
46 | 胶合板 | 2440×1220×12 普通 | 张 | 104.28 | 92.3649
47 | 胶合板 | 2440×1220×15 普通 | 张 | 142.57 | 126.2799
48 | 胶合板 | 2440×1220×18 普通 | 张 | 173.69 | 153.8441
49 | 胶合板 | 2135×915×4 | 张 | 29.12 | 25.7927
50 | 胶合板 | 2440×1220×3 水曲柳一级 | 张 | 42.2 | 37.3782
51 | 胶合板 | 2440×1220×3 红榉 | 张 | 51.56 | 45.6687
52 | 胶合板 | 2440×1220×3 白榉 | 张 | 65.48 | 57.9982
53 | 胶合板 | 2440×1220×3 美柚王 | 张 | 52.87 | 46.8291
54 | 胶合板 | 2440×1220×3 泰柚王 | 张 | 60.24 | 53.357
55 | 中密度板 | 2440×1220×15一级 | 张 | 79.831 | 70.7095
56 | 木芯板 | 2440×1220×18 | 张 | 142.5609 | 126.2718
57 | 内隔墙轻质条板 | 2400-3200×600×90 | 平方米 | 67.415 | 59.7121
六、施工用水、电
1 | 水 |  | 立方米 | 3.1 | 3.0097
2 | 电 |  | 度 | 0.75 | 0.66372
七、门、窗
1 | 塑钢中空双钢化玻璃窗（白色） | 80系列推拉窗(5mm+6A+5mm) | 平方米 | 335 | 296.8279
2 | 塑钢中空双钢化玻璃窗（白色） | 88系列推拉窗(5mm+9A+5mm) | 平方米 | 355 | 314.549
3 | 塑钢中空双钢化玻璃窗（白色） | 95系列推拉窗(6mm+12A+6mm) | 平方米 | 360 | 318.9793
4 | 塑钢中空双钢化玻璃窗（白色） | 60系列单扇平开窗（6mm+12A +6mm) | 平方米 | 470 | 416.4452
5 | 塑钢门(不带亮) | 60系列 | 平方米 | 430 | 381.003
6 | 彩铝断桥隔热双钢化中空玻璃窗 | 55系列平开窗(6mmLow-e+12A+6mm) | 平方米 | 660 | 584.7953
7 | 彩铝断桥隔热双钢化中空玻璃窗 | 60系列平开窗(6mmLow-e+12A+6mm) | 平方米 | 675 | 598.0861
八、轻钢、铝合金龙骨及接插件
1 | 轻钢吊顶大龙骨 | U 型 h=60 1.2mm | 米 | 7.8085 | 6.9163
2 | 轻钢吊顶大龙骨 | U 型 h=45 1.2mm | 米 | 4.5105 | 3.9951
3 | 轻钢吊顶大龙骨 | U 型 h=38 1.2mm | 米 | 3.783 | 3.3508
4 | 轻钢吊顶大龙骨 | U 型 h=30.5 1.0mm | 米 | 3.1525 | 2.7923
5 | 轻钢中龙骨 | U 型 h=19 0.5mm | 米 | 3.104 | 2.7493
6 | 轻钢小龙骨 | U 型 h=19 0.5mm | 米 | 2.8615 | 2.5345
7 | 墙体轻钢龙骨 | 75×35 0.6mm | 米 | 5.9655 | 5.2839
8 | 墙体轻钢龙骨 | 75×45 0.6mm | 米 | 7.0325 | 6.229
9 | 铝合金T型中龙骨 | h=35 1.0mm | 米 | 3.0555 | 2.7064
10 | 铝合金T型中龙骨 | h=30 0.9mm | 米 | 2.7645 | 2.4486
11 | 铝合金T型中龙骨 | h=20 0.9mm | 米 | 2.1825 | 1.9331
12 | 铝合金小龙骨 | h=18 0.9mm | 米 | 1.358 | 1.2028
13 | 铝合金T型大龙骨 | h=60 1.2mm | 米 | 7.954 | 7.0452
14 | 铝合金T型大龙骨 | h=50 1.2mm | 米 | 5.335 | 4.7254
15 | 铝合金T型大龙骨 | h=45 1.2mm | 米 | 4.753 | 4.2099
16 | 铝合金T型大龙骨 | h=30.5 1.0mm | 米 | 3.201 | 2.8353
17 | 铝合金U型大龙骨 | h=60 1.2mm | 米 | 7.954 | 7.0452
18 | 铝合金U型大龙骨 | h= 50 1.2mm | 米 | 5.3835 | 4.7684
19 | 铝合金边龙骨 | h=35 0.9mm | 米 | 3.2495 | 2.8782
20 | 铝合金边龙骨 | h=22 0.9mm | 米 | 2.8615 | 2.5345
21 | 铝合金条板龙骨 | h=60 1.2mm | 米 | 5.3835 | 4.7684
22 | 防火窄边T型黑线轻钢烤漆主骨 | T32×15×3000mm | 支 | 7.45 | 6.5988
23 | 防火窄边T型黑线轻钢烤漆付骨 | T32×15×600mm | 支 | 1.65 | 1.4615
24 | 防火窄边T型黑线轻钢烤漆边骨 | L20×15×3000mm | 支 | 5.1 | 4.5173
九、饰面材料
1 | 石膏板 | 3000×1200×9.5 | 平方米 | 11.2035 | 9.9234
2 | 防潮石膏板 | 3000×1200×9.5 | 平方米 | 15.6 | 13.8175
3 | 硅钙板 | 606×606 高强型 | 平方米 | 17.5 | 15.5004
4 | 铝塑板 | 2440×1220×2.5双面 | 平方米 | 71.295 | 63.1488
5 | 铝扣板 | 600×600×0.8 | 平方米 | 80.995 | 71.7405
6 | 铝覆膜板 | 厚度4.0mm，A级 | 平方米 | 595 | 527.0151
7 | 埃特板 | 240×1220×6 | 平方米 | 22.795 | 20.1904
8 | 埃特板 | 240×1220×8 | 平方米 | 33.465 | 29.6413
9 | 泰柏板 | 300×1200 | 平方米 | 44.62 | 39.5217
10 | 硅酸钙板 | 240×1220×6 | 平方米 | 11.8728 | 10.5162
11 | 硅酸钙板 | 240×1220×8 | 平方米 | 15.8304 | 14.0216
12 | 矿棉吸音板 | 600×600×12 | 平方米 | 30.5 | 27.0151
13 | 矿棉吸音板 | 600×600×14 | 平方米 | 33.5 | 29.6723
14 | 水泥压力板 | 2400×1200×4 | 平方米 | 17.8092 | 15.7743
15 | 水泥压力板 | 2400×1200×5 | 平方米 | 22.7562 | 20.1561
16 | 防火板 | 0.8厚平面 | 平方米 | 11.8728 | 10.5162
17 | 防火板 | 1.0厚平面 | 平方米 | 18.7986 | 16.6507
18 | 万通板 | 2440×1220 | 平方米 | 25.7244 | 22.7851
19 | 有机板 | 2000×1000 | 平方米 | 27.7032 | 24.5378
20 | 有机灯片 | 1220×1830×3 | 平方米 | 17.8092 | 15.7743
21 | 防火纸面石膏板 | 3000×1200×9.5 | 平方米 | 22.7 | 20.1063
22 | 防火纸面石膏板 | 3000×1200×12 | 平方米 | 25.2 | 22.3206
23 | 防火硅钙板 | 2440×1220×6 | 平方米 | 25.7244 | 22.7851
24 | 阻燃板 | 2440×1220×9 | 平方米 | 48.62 | 43.0647
25 | 阻燃板 | 2440×1220×12 | 平方米 | 53.12 | 47.0505
26 | 阻燃板 | 2440×1220×15 | 平方米 | 56.65 | 50.1771
27 | 阻燃板 | 2440×1220×18 | 平方米 | 72.5 | 64.2161
28 | 玻镁板 | 厚度9mm | 平方米 | 74 | 65.5447
29 | 玻镁板 | 厚度12mm | 平方米 | 81 | 71.7449
30 | EPDM塑胶地面 | 厚度15mm | 平方米 | 230 | 203.7201
31 | 化纤地毯 |  | 平方米 | 23.5225 | 20.8348
32 | 镜面不锈钢板 | 1.5mm玫瑰金 | 平方米 | 300 | 265.7219
33 | 彩钢板 | 840型、厚度0.6mm | 平方米 | 63 | 55.8016
34 | 彩钢板 | 760型、厚度0.6mm | 平方米 | 69.5 | 61.5589
35 | 天然花岗岩四川红 | 600×600×20 | 平方米 | 282.5 | 250.2214
36 | 天然花岗岩三峡红 | 600×600×20 | 平方米 | 188.5 | 166.9619
37 | 天然花岗岩华南红 | 600×600×20 | 平方米 | 92.15 | 81.6209
十、陶瓷、玻璃
1 | 白磁砖 | 152×152一级 | 千块 | 263 | 233.1147
2 | 白磁砖 | 152×76一级 | 千块 | 136 | 120.546
3 | 彩色磁砖 | 152×152一级 | 千块 | 368 | 326.1833
4 | 彩釉面砖 | 300×300一级 | 千块 | 3254 | 2884.2404
5 | 彩釉面砖 | 400×400一级 | 千块 | 5013 | 4443.3611
6 | 彩釉面砖 | 500×500一级 | 千块 | 14327 | 12698.9895
7 | 釉面砖 | 100×100一级 | 千块 | 462 | 409.5019
8 | 釉面砖 | 200×200一级 | 千块 | 1813 | 1606.9846
9 | 釉面砖 | 240×60一级 | 千块 | 423 | 374.9335
10 | 文化砖 | 200×400 | 平方米 | 63 | 55.8412
11 | 缸砖 | 150×150×10 | 千块 | 515 | 456.4793
12 | 玻化砖（墙面砖） | 300×300 | 平方米 | 58 | 51.4093
13 | 玻化砖（墙面砖） | 300×600 | 平方米 | 76 | 67.3639
14 | 玻化砖（墙面砖） | 600×600 | 平方米 | 86 | 76.2276
15 | 玻化砖（地面砖） | 300×300 | 平方米 | 67 | 59.3866
16 | 玻化砖（地面砖） | 300×600 | 平方米 | 81 | 71.7958
17 | 玻化砖（地面砖） | 600×600 | 平方米 | 95 | 84.2049
18 | 玻化砖（地面砖） | 800×800 | 平方米 | 116 | 102.8186
19 | 仿水磨石纹防滑地砖 | 600×600 | 平方米 | 85 | 75.3413
20 | 仿水磨石纹防滑地砖 | 800×800 | 平方米 | 102 | 90.4095
21 | 瓷质耐磨砖 | 100×100不渗花、无光中色一级 | 千块 | 318 | 281.8649
22 | 瓷质耐磨砖 | 200×100不渗花、无光中色一级 | 千块 | 637 | 564.6162
23 | 瓷质耐磨砖 | 150×150不渗花、无光中色一级 | 千块 | 917 | 812.7991
24 | 瓷质耐磨砖 | 200×200不渗花、无光中色一级 | 千块 | 1426 | 1263.9603
25 | 瓷质耐磨砖 | 300×200不渗花、无光中色一级 | 千块 | 2459 | 2179.5781
26 | 瓷质耐磨砖 | 300×300不渗花、无光中色一级 | 千块 | 3263 | 2892.2177
27 | 瓷质耐磨砖 | 400×400不渗花、无光中色一级 | 千块 | 6708 | 5945.7543
28 | 瓷质耐磨砖 | 500×500不渗花、无光中色一级 | 千块 | 13754 | 12191.1009
29 | 瓷质耐磨砖 | 600×600不渗花、无光中色一级 | 千块 | 22707 | 20126.7506
30 | 浮法平板玻璃 | 3mm | 平方米 | 27 | 23.9319
31 | 浮法平板玻璃 | 4mm | 平方米 | 32 | 28.3638
32 | 浮法平板玻璃 | 5mm | 平方米 | 42 | 37.2274
33 | 浮法平板玻璃 | 6mm | 平方米 | 55 | 48.7502
34 | 浮法平板玻璃 | 8mm | 平方米 | 57 | 50.523
35 | 浮法平板玻璃 | 10mm | 平方米 | 67 | 59.3866
36 | 浮法平板玻璃 | 12mm | 平方米 | 81 | 71.7958
37 | 浮法平板玻璃 | 15mm | 平方米 | 145 | 128.5233
38 | 平型钢化玻璃 | 普型5mm | 平方米 | 79 | 70.023
39 | 平型钢化玻璃 | 普型8mm | 平方米 | 101 | 89.5231
40 | 平型钢化玻璃 | 普型10mm | 平方米 | 113 | 100.1595
41 | 茶色普通平板玻璃 | 5mm | 平方米 | 58 | 51.4093
42 | 茶色普通平板玻璃 | 10mm | 平方米 | 120 | 106.3641
43 | 压花玻璃 | 3mm | 平方米 | 30 | 26.591
44 | 压花玻璃 | 5mm | 平方米 | 40 | 35.4547
45 | 夹丝玻璃 | 7mm | 平方米 | 185 | 163.978
46 | 镀镆反光玻璃 | 5mm | 平方米 | 120 | 106.3641
47 | 镀镆反光玻璃 | 6mm | 平方米 | 130 | 115.2278
48 | 镀镆反光玻璃 | 8mm | 平方米 | 142 | 125.8642
49 | 镀镆反光玻璃 | 10mm | 平方米 | 165 | 146.2507
50 | 镜面玻璃 | 3mm | 平方米 | 35.5 | 31.4661
51 | 镜面玻璃 | 5mm | 平方米 | 47 | 41.6593
52 | 镭射玻璃 | 400×400×4 | 平方米 | 239 | 211.8419
53 | 镭射玻璃 | 500×500×4 | 平方米 | 253 | 224.251
十一、橡胶制品
1 | 无机堵料 |  | 公斤 | 7.66 | 6.7848
2 | 有机堵料 |  | 公斤 | 11.74 | 10.3986
十二、涂料、防腐油漆、绝热及防水材料
1 | 内墙乳胶漆 |  | 千克 | 9 | 7.9717
2 | 多彩面涂 |  | 千克 | 13.1 | 11.6032
3 | 多彩中涂 |  | 千克 | 8.3129 | 7.3631
4 | 多彩底涂 |  | 千克 | 7.566 | 6.7015
5 | 炳烯酸内墙涂料 |  | 千克 | 10.185 | 9.0213
6 | 幻彩涂料 |  | 千克 | 80.995 | 71.7405
7 | 仿瓷涂料 |  | 千克 | 24.735 | 21.9088
8 | 真石漆 |  | 千克 | 9.5 | 8.4145
9 | 防霉防潮乳胶漆 |  | 千克 | 14 | 12.4004
10 | 104外墙涂料 |  | 千克 | 3.0555 | 2.7064
11 | 106内墙涂料 |  | 千克 | 1.7557 | 1.5551
12 | 777乳液涂料 |  | 千克 | 3.201 | 2.8353
13 | 熟桐油(光油、填面油） | Y00-7 | 千克 | 19.885 | 17.6129
14 | 清油 |  | 千克 | 18.1875 | 16.1094
15 | 厚漆(铅油） | Y02-1黄、绿、白 | 千克 | 8.439 | 7.4748
16 | 油性调和漆 | Y03-1白、灰 | 千克 | 15.6364 | 13.8498
17 | 红丹油性防锈漆 | Y53-31 | 千克 | 16.975 | 15.0354
18 | 酯胶清漆 | T01-1 | 千克 | 19.982 | 17.6988
19 | 酯胶调和漆(磁性调和漆） | T03-1红、紫红 | 千克 | 16.975 | 15.0354
20 | 酯胶调和漆(磁性调和漆） | T03-1 黄 | 千克 | 16.49 | 14.6058
21 | 酯胶调和漆(磁性调和漆） | T03-1白、乳白 | 千克 | 15.326 | 13.5748
22 | 酯胶调和漆(磁性调和漆） | T03-1黑 | 千克 | 14.744 | 13.0593
23 | 揩漆(生漆） |  | 千克 | 61.595 | 54.5571
24 | 酚醛清漆 | F01-1 | 千克 | 20.1275 | 17.8277
25 | 酚醛调和漆 | F03-1 红 | 千克 | 17.9935 | 15.9376
26 | 酚醛调和漆 | F03-1黄 | 千克 | 17.9935 | 15.9376
27 | 酚醛调和漆 | F03-1白、灰 | 千克 | 17.9935 | 15.9376
28 | 酚醛调和漆 | F03-1铁红 | 千克 | 17.9935 | 15.9376
29 | 酚醛调和漆 | 各色、综合 | 千克 | 17.9935 | 15.9376
30 | 酚醛磁漆 | F04-1 红 | 千克 | 17.9935 | 15.9376
31 | 酚醛磁漆 | P04-1黄、绿 | 千克 | 17.9935 | 15.9376
32 | 酚醛磁漆 | F04-1 白 | 千克 | 20.1275 | 17.8277
33 | 酚醛磁漆 | F04-1 黑 | 千克 | 20.1275 | 17.8277
34 | 酚醛磁漆 | F04-1铁红、棕、蓝、灰 | 千克 | 20.1275 | 17.8277
35 | 带锈底漆 | 7131 | 千克 | 12.5809 | 11.1434
36 | 酚醛耐酸漆 | F50-31 黑 | 千克 | 20.2827 | 17.9652
37 | 酚酸耐酸漆 | F50-31白 | 千克 | 20.2827 | 17.9652
38 | 酚醛耐酸漆 | F50-31红、付色 | 千克 | 20.2827 | 17.9652
39 | 酚醛防锈漆 | F50-31红丹 | 千克 | 14.3463 | 12.7071
40 | 酚醛防锈漆 | F53-32 灰 | 千克 | 13.3569 | 11.8307
41 | 酚醛防锈漆 | F53-33铁红 | 千克 | 12.3675 | 10.9544
42 | 防火漆 | F60-31 | 千克 | 34.629 | 30.6723
43 | 酚醛地板漆 | F80-31铁红、棕及付色 | 千克 | 14.065 | 12.4579
44 | 酚醛绝缘漆 | F31-12 | 千克 | 9.8843 | 8.7549
45 | 沥青清漆 | L01-6 | 千克 | 15.3357 | 13.5834
46 | 沥青清漆 | L01-13 | 千克 | 13.1532 | 11.6503
47 | 煤焦沥青清漆 | L01-17 | 千克 | 12.8622 | 11.3926
48 | 沥青烘干清漆 | L01-34 | 千克 | 9.894 | 8.7635
49 | 沥青耐酸漆 | L50-1 | 千克 | 9.894 | 8.7635
50 | 醇酸清漆 | C01-1 | 千克 | 17.8092 | 15.7743
51 | 醇酸调和漆 | C03-3红 | 千克 | 17.945 | 15.8946
52 | 醇酸磁漆 | C04-2红 | 千克 | 20.7774 | 18.4034
53 | 醇酸磁漆 | C04-2黄 | 千克 | 21.7668 | 19.2797
54 | 醇酸磁漆 | C04-2黑 | 千克 | 20.176 | 17.8707
55 | 醇酸磁漆 | C04-2 白 | 千克 | 17.46 | 15.465
56 | 醇酸底漆 | C06-1铁红 | 千克 | 12.8622 | 11.3926
57 | 醇酸绝缘漆 | C30-11 | 千克 | 19.885 | 17.6129
58 | 硝基外用清漆 | 水晶 | 千克 | 23.28 | 20.62
59 | 硝基外用磁漆 | Q04-2红及付色 | 千克 | 23.7456 | 21.0324
60 | 硝基外用磁漆 | Q04-2黄 | 千克 | 23.7456 | 21.0324
61 | 硝基木器清漆 | Q22-1 | 千克 | 20.661 | 18.3003
62 | 过氯乙烯清漆（外用） | G01-1 | 千克 | 23.183 | 20.5341
63 | 过氯乙烯磁漆（外用） | G04-9红¡深红¡桔红 | 千克 | 24.832 | 21.9947
64 | 过氯乙烯磁漆（外用） | G04-9黄、桔黄、奶黄 | 千克 | 23.2897 | 20.6286
65 | 过氯乙烯磁漆（外用） | G04-9白、珍珠白 | 千克 | 23.2897 | 20.6286
66 | 过氯乙烯磁漆（外用） | G04-9黑 | 千克 | 23.2897 | 20.6286
67 | 过氯乙烯底漆 | G06-5 铁红 | 千克 | 18.721 | 16.5819
68 | 过氯乙烯二道底漆 | G06-5米黄 | 千克 | 22.7465 | 20.1475
69 | 过氯乙烯防腐漆 | G52-31各色 | 千克 | 19.4873 | 17.2607
70 | 过氯乙烯防腐清漆 | G52-2 | 千克 | 14.744 | 13.0593
71 | 过氯乙烯防火漆 | G60-31各色 | 千克 | 8.9046 | 7.8872
72 | 过氯乙烯防火底漆 | G60-82 | 千克 | 7.5175 | 6.6585
73 | 磷化底漆 | X06-2 | 千克 | 15.4327 | 13.6694
74 | 环氧沥青清漆 | H01-4黑 | 千克 | 25.5595 | 22.6391
75 | 环氧脂底漆 | H06-2铁红 | 千克 | 17.557 | 15.5509
76 | 环氧富锌底漆 | H06-04灰 | 千克 | 39.58 | 35.0576
77 | 环氧脂烘干绝缘漆 | H30-12 | 千克 | 28.518 | 25.2595
78 | 聚氨酯清漆 | S01-27 0.3：0.5 | 千克 | 28.518 | 25.2595
79 | 聚氨酯清漆 | S01-27 14：14X2 | 千克 | 25.317 | 22.4243
80 | 聚氨酯清漆 | S01-27 1.5：1.8 | 千克 | 26.287 | 23.2834
81 | 聚氨酯磁漆 | S04-1浅翠绿 | 千克 | 28.6926 | 25.4142
82 | 聚氨酯磁漆 | S04-1 白 | 千克 | 28.1979 | 24.976
83 | 聚氨酯磁漆 | S04-1 各色 | 千克 | 28.4501 | 25.1994
84 | 聚氨酯磁漆 | S04-4 灰 | 千克 | 27.5092 | 24.366
85 | 聚氨酯底漆 | S06-2铁红、棕黄 | 千克 | 11.0095 | 9.7516
86 | 聚氨酯色漆 | 8621 甲 | 千克 | 18.9344 | 16.7709
87 | 聚氨酯色漆 | 8621 乙 | 千克 | 18.9344 | 16.7709
88 | 有机硅耐热漆 | W61-22各色 | 千克 | 39.964 | 35.3977
89 | 丙烯酸清漆 | B01-1 | 千克 | 25.705 | 22.7679
90 | 氨基烘干清漆 | A01-14 | 千克 | 21.0005 | 18.601
91 | 氨基醇酸、绝缘漆 | A01-2 | 千克 | 9.894 | 8.7635
92 | 氯磺化聚乙烯漆 | J52-2黑、灰、白 | 千克 | 25.22 | 22.3384
93 | 带锈防锈漆 | 23-6 型 | 千克 | 7.9152 | 7.0108
94 | 银粉漆 | 621型 | 千克 | 14.55 | 12.8875
95 | 铝银漆（铝银浆） |  | 千克 | 27.7032 | 24.5378
96 | 薄型防火涂料 | 膨胀型 | kg | 21 | 18.6005
97 | 厚型防火涂料 | 非膨胀型 | kg | 3.8 | 3.3658
98 | 酯胶腻子 | T07-2各色 | 千克 | 7.1974 | 6.375
99 | 醇酸腻子 | C07-5灰 | 千克 | 11.8437 | 10.4904
100 | 灰硝基快干腻子 | Q07-6 | 千克 | 5.9364 | 5.2581
101 | 过氯乙烯腻子 | G07-3各色 | 千克 | 8.9046 | 7.8872
102 | 硝基漆稀释剂 | X-1 | 千克 | 24.7835 | 21.9517
103 | 过氯乙烯漆稀释剂 | X-3 | 千克 | 22.795 | 20.1904
104 | 醇酸漆稀释剂 | X-6 | 千克 | 16.8392 | 14.9151
105 | 环氧漆稀释剂 | X-7 | 千克 | 23.3285 | 20.663
106 | 香蕉水 | X-34 | 千克 | 14.744 | 13.0593
107 | 松香水 | X-87 | 千克 | 8.827 | 7.8184
108 | 脱漆剂 | T-1 | 千克 | 18.1875 | 16.1094
109 | 高效减水剂 | FH 25千克/包 | 千克 | 5.0925 | 4.5106
110 | 高效减水剂 | FDN 25千克/包 | 千克 | 5.0925 | 4.5106
111 | 早强减水剂 | FH～2 50千克/包 | 千克 | 5.0925 | 4.5106
112 | 高效早强减水剂 | FH～201 40千克/包 | 千克 | 5.0925 | 4.5106
113 | 木素磺酸钙减水剂 | 25千克/包 | 千克 | 3.5599 | 3.1531
114 | 水泥基自流平 |  | 千克 | 3.6 | 3.1887
115 | GOT抗渗添加剂 |  | 千克 | 11.8728 | 10.5162
116 | 环保型218建筑胶结剂 |  | 千克 | 2.5026 | 2.2167
117 | 改性沥青防水卷材 | APP聚酯胎3mm | 平方米 | 26.19 | 23.1975
118 | 改性沥青防水卷材 | APP聚酯胎4mm | 平方米 | 30.07 | 26.6342
119 | 改性沥青防水卷材 | SBS聚酯胎3mm | 平方米 | 25.705 | 22.7679
120 | 改性沥青防水卷材 | SBS聚酯胎4mm | 平方米 | 29.585 | 26.2046
121 | 耐根穿刺防水卷材 | SBS聚酯胎4mm | 平方米 | 84.5 | 74.845
122 | 耐根穿刺防水卷材 | 复合铜胎基4mm | 平方米 | 105 | 93.0027
123 | 弹性体改性沥青防水卷材 | PMB聚酯胎 3.0mm | 平方米 | 60 | 53.1444
124 | 聚合物改性沥青耐根穿刺防水卷材 | ARC 聚酯胎 | 平方米 | 83 | 73.5164
125 | 聚酯胎自粘沥青防水卷材 | SAM 3.0mm (单面) | 平方米 | 73 | 64.659
126 | 纤维增强型高分子膜基自粘沥青防水卷材 | SAM 1.5mm | 平方米 | 62 | 54.9159
127 | 聚烯烃纳米合金防水隔热复合卷材 | 1.0mm | 平方米 | 61.5 | 54.473
128 | 聚烯烃纳米合金防水隔热复合卷材 | 1.2mm | 平方米 | 71 | 62.8875
129 | 聚烯烃纳米合金防水隔热复合卷材 | 1.5mm | 平方米 | 78.5 | 69.5306
130 | 聚烯烃纳米合金耐根穿刺防水卷材 | 1.2mm | 平方米 | 80 | 70.8592
131 | 聚烯烃纳米合金耐根穿刺防水卷材 | 1.5mm | 平方米 | 87 | 77.0593
132 | 热塑性聚烯烃（TPO）防水卷材 | PMT增强1.5mm | 平方米 | 90 | 79.7166
133 | 高分子丁基自粘耐根穿刺防水卷材 | TPR 1.2mm | 平方米 | 105 | 93.0027
134 | 橡胶自粘胶膜预铺防水卷材 | TPR 1.5mm | 平方米 | 106 | 93.8884
135 | 背粘型高分子自粘胶膜防水卷材 | 预铺地下BSP 1.2mm（HDPE） | 平方米 | 93 | 82.3738
136 | 非固化橡胶沥青防水涂料 |  | 千克 | 28.5 | 25.2436
137 | 聚氨酯防水涂料 | 单组份 | 千克 | 23.28 | 20.62
138 | 聚合物水泥防水涂料 | JS | 千克 | 17.8 | 15.7662
139 | 聚合物抗裂砂浆 |  | 千克 | 2.95 | 2.6129
140 | 聚合物粘结砂浆 |  | 千克 | 2.85 | 2.5244
141 | 聚合物防水砂浆 |  | 千克 | 1.65 | 1.4615
142 | 水泥基渗透结晶防水涂料 |  | 千克 | 22.31 | 19.7609
143 | 水性橡胶沥青防水涂料 | BCW | 元 /平米 | 29.5 | 26.1293
144 | 高强页岩陶粒 |  | 立方米 | 582 | 515.5004
十三、石油、粘合剂
1 | 汽油 | RQ-92 92号 | 千克 | 10.31 | 9.1239
2 | 柴油 | RC-0 0号 | 千克 | 8.51 | 7.531
3 | 硅酮结构胶 | 590ML | 支 | 46 | 40.708
4 | 硅酮耐候胶 | 590ML | 支 | 41 | 36.2832
4 | 防火密封胶 | 300ML | 支 | 38 | 33.6283
5 | 玻璃胶 | 500ML | 支 | 18 | 15.9292
十四、保温、隔热、防火、排气道
1 | 外墙聚苯颗粒干保温料 |  | 千克 | 1.5035 | 1.3317
2 | EPS聚苯板 | 厚25mm | 平方米 | 15 | 13.2861
3 | XPS聚苯乙烯挤塑板 | B1级 厚30mm | 平方米 | 25 | 22.1435
4 | 橡塑保温管 | B1级防火(国产优质) | 立方米 | 2037 | 1804.2516
5 | 橡塑保温板 | B1级防火(国产优质) | 立方米 | 1891.5 | 1675.3764
6 | 橡塑保温管 | B1级防火(合资) | 立方米 | 2522 | 2233.8353
7 | 橡塑保温板 | B1级防火(合资) | 立方米 | 2376.5 | 2104.9601
8 | 无机复合聚苯不燃保温板 | A级防火 | 立方米 | 1920 | 1700.62
9 | 泡沫玻璃保温板 |  | 立方米 | 1250 | 1107.1745
10 | 挤塑聚笨乙烯泡沫塑料板线条 | B1级 宽80×厚80mm | 米 | 75 | 66.4305
11 | 挤塑聚笨乙烯泡沫塑料板线条 | B1级 宽100×厚100mm | 米 | 88 | 77.9451
12 | 挤塑聚笨乙烯泡沫塑料板线条 | B1级 宽120×厚120mm | 米 | 96 | 85.031
13 | 挤塑聚笨乙烯泡沫塑料板线条 | B1级 宽150×厚150mm | 米 | 110 | 97.4314
14 | 防火棉 | 硅酸铝 | 立方米 | 830 | 735.1639
15 | 防火泥 | 一级 | 千克 | 4.5 | 3.9858
16 | 防火封堵板 | 氧化镁，板厚10mm | 平方米 | 155 | 137.2896
17 | PE隔汽膜 | 厚0.3mm | 平方米 | 13.5 | 11.9575
18 | 聚酯无纺布 | 容重200g/m2 | 平方米 | 8.8 | 7.7945
19 | 耐碱玻璃纤维网格布 |  | 平方米 | 4.2 | 3.7201
20 | 乳化沥青 | C液 | kg | 3.9 | 3.4574
21 | 玻化微珠保温砂浆 |  | 立方米 | 1350 | 1196.8085
22 | 珍珠岩 |  | 立方米 | 275 | 243.7943
23 | 沥青珍珠岩板 | 含沥青220kg，珍珠岩2m3，密度≤350kg/m3 | 立方米 | 1900 | 1684.3972
24 | 碳纤维布 | 高强度一级、300g/m2 | 平方米 | 152 | 134.6324
25 | 全轻（轻集料）混凝土 | LC5（粒径5-10mm） | 立方米 | 850 | 825.2427
26 | 全轻（轻集料）混凝土 | LC10（粒径5-10mm） | 立方米 | 1205 | 1169.9029
27 | 全轻（轻集料）混凝土 | LC15（粒径5-10mm） | 立方米 | 1310 | 1271.8447
28 | 厨房排气道 | A-C-33 400*500mm | 米 | 84 | 74.4021
29 | 厨房排气道 | B-C-36 500*500mm | 米 | 91 | 80.6023
30 | 厨房排气道 | C-C-35 450*550mm | 米 | 91 | 80.6023
十五、管桩
1 | 管桩 | PHCΦ3OO×7OA | 米 | 140 | 124.1135
2 | 管桩 | PHCΦ3OO×7OAB | 米 | 150 | 132.9787
3 | 管桩 | PHSΦ3OO×120A | 米 | 170 | 150.7092
4 | 管桩 | PHSΦ3OO×120AB | 米 | 182 | 161.3475
5 | 管桩 | PTCΦ400×60 | 米 | 150 | 132.9787
6 | 管桩 | PTCΦ400×7O | 米 | 165 | 146.2766
7 | 管桩 | PHCΦ4OO×95A | 米 | 170 | 150.7092
8 | 管桩 | PHCΦ4OO×95AB | 米 | 180 | 159.5745
9 | 管桩 | PHCΦ5OO×100A | 米 | 214 | 189.7163
10 | 管桩 | PHCΦ5OO×100AB | 米 | 224 | 198.5816
11 | 管桩 | PHCΦ5OO×125A | 米 | 225 | 199.4681
12 | 管桩 | PHCΦ5OO×125 AB | 米 | 235 | 208.3333
13 | 管桩 | PHCΦ6OO×11OA | 米 | 265 | 234.9291
14 | 管桩 | PHCΦ6OO×110AB | 米 | 282 | 250
15 | 管桩 | PHCΦ6OO×130A | 米 | 290 | 257.0922
16 | 管桩 | PHCΦ6OO×130AB | 米 | 310 | 274.8227

## 2、鄂州市安装工程材料综合信息价
鄂州市2024年10月安装工程材料综合信息价
序号 | 材料名称 | 规格型号 | 单位 | 价格 |  | 备注
|  |  |  | 含税价（元） | 除税价（元）
一、管材、管件等
1 | 优质排水管 | UPVC 32×2.0 | 米 | 5.335 | 4.7254
2 | 优质排水管 | UPVC 40×2.0 | 米 | 6.693 | 5.9283
3 | 优质排水管 | UPVC 50×2.0 | 米 | 8.245 | 7.3029
4 | 优质排水管 | UPVC 75×2.3 | 米 | 15.035 | 13.3171
5 | 优质排水管 | UPVC 110×3.2 | 米 | 26.675 | 23.6271
6 | 优质排水管 | UPVC 160×4.0 | 米 | 53.835 | 47.6838
7 | 优质排水管 | UPVC 200×4.9 | 米 | 82.935 | 73.4588
8 | 电力电线套管 | UPVC 405-16 | 米 | 1.746 | 1.5465
9 | 电力电线套管 | UPVC 405-20 | 米 | 2.231 | 1.9761
10 | 电力电线套管 | UPVC 405-25 | 米 | 3.492 | 3.093
11 | 电力电线套管 | UPVC 405-32 | 米 | 5.529 | 4.8973
12 | 电力电线套管 | UPVC 405-40 | 米 | 7.372 | 6.5297
13 | 电力电线套管 | UPVC 405-50 | 米 | 9.7 | 8.5917
14 | 电力电线套管 | UPVC 405-63 | 米 | 16.005 | 14.1763
15 | 电力电线套管 | UPVC 305-16 | 米 | 1.358 | 1.2028
16 | 电力电线套管 | UPVC 305-20 | 米 | 1.649 | 1.4606
17 | 电力电线套管 | UPVC 305-25 | 米 | 2.91 | 2.5775
18 | 电力电线套管 | UPVC 305-32 | 米 | 4.85 | 4.2958
19 | 电力电线套管 | UPVC 305-40 | 米 | 6.596 | 5.8423
20 | 电力电线套管 | UPVC 305-50 | 米 | 9.215 | 8.1621
21 | 电力电线套管 | UPVC 305-63 | 米 | 14.065 | 12.4579
22 | 电力电线波纹套管 | UPVC 16 | 米 | 1.164 | 1.031
23 | 电力电线波纹套管 | UPVC 20 | 米 | 1.358 | 1.2028
24 | 电力电线波纹套管 | UPVC 25 | 米 | 1.843 | 1.6324
25 | 电力电线波纹套管 | UPVC 32 | 米 | 2.91 | 2.5775
26 | 电力电线波纹套管 | UPVC 40 | 米 | 3.88 | 3.4367
27 | 电力电线波纹套管 | UPVC 50 | 米 | 5.82 | 5.155
28 | 电力电线预埋波纹套管 | UPVC 20 | 米 | 3.007 | 2.6634
29 | 电力电线预埋波纹套管 | UPVC 25 | 米 | 4.365 | 3.8663
30 | 电力电线预埋波纹套管 | UPVC 32 | 米 | 7.275 | 6.4438
31 | 电力电线预埋波纹套管 | UPVC 40 | 米 | 8.73 | 7.7325
32 | 电力电缆管 | UPVC 150×8 | 米 | 92.15 | 81.6209
33 | 通信电缆管 | CPVC 200×10 | 米 | 150.35 | 133.1709
34 | 检查口 | UPVC 50 | 个 | 2.2111 | 1.9585
35 | 检查口 | UPVC 75 | 个 | 8.0541 | 7.1338
36 | 检查口 | UPVC 110 | 个 | 13.549 | 12.0009
37 | 检查口 | UPVC 160 | 个 | 26.2511 | 23.2516
38 | 螺纹伸缩节 | UPVC110 | 个 | 8.4587 | 7.4922
39 | 螺纹伸缩节 | UPVC 160 | 个 | 17.9712 | 15.9178
40 | 多功能止水节 | UPVC 50 | 个 | 23.765 | 21.0496
41 | 多功能止水节 | UPVC 75 | 个 | 31.525 | 27.9229
42 | 多功能止水节 | UPVC 110 | 个 | 36.375 | 32.2188
43 | 异径顺水三通 | UPVC 110×50 | 个 | 9.6066 | 8.5089
44 | 异径顺水三通 | UPVC 160×110 | 个 | 29.9018 | 26.4852
45 | 等径顺水三通 | UPVC 50 | 个 | 3.3496 | 2.9669
46 | 等径顺水三通 | UPVC 75 | 个 | 8.3646 | 7.4089
47 | 等径顺水三通 | UPVC 110 | 个 | 15.8918 | 14.076
48 | 等径顺水三通 | UPVC 160 | 个 | 44.4011 | 39.3278
49 | 异径斜三通 | UPVC 110×50 | 个 | 11.065 | 9.8007
50 | 等径斜三通 | UPVC 110 | 个 | 20.7468 | 18.3763
51 | 等径顺水四通 | UPVC 110 | 个 | 24.4634 | 21.6682
52 | 异径顺水四通 | UPVC 110×50 | 个 | 15.0544 | 13.3343
53 | P型存水弯 | UPVC 110 | 个 | 13.5866 | 12.0342
54 | P型存水弯(有口） | UPVC 50 | 个 | 6.5487 | 5.8004
55 | P型存水弯(有口） | UPVC75 | 个 | 15.1861 | 13.451
56 | P型存水弯(有口） | UPVC 110 | 个 | 27.4743 | 24.3351
57 | 防臭地漏 | UPVC 50 | 个 | 7.566 | 6.7015
58 | 防臭地漏 | UPVC 75 | 个 | 12.1832 | 10.7911
59 | 防臭地漏 | UPVC 110 | 个 | 18.3475 | 16.2512
60 | 方型雨水斗(两用） | UPVC 110 | 个 | 17.5854 | 15.5761
61 | 瓶型三通 | UPVC 110×50 | 个 | 11.5731 | 10.2507
62 | 透气帽 | UPVC 75 | 个 | 1.8065 | 1.6001
63 | 透气帽 | UPVC 110 | 个 | 3.1802 | 2.8169
64 | 天台地漏 | UPVC 110 | 个 | 19.8342 | 17.5679
65 | 止水环 | UPVC 110 | 个 | 2.2111 | 1.9585
66 | 大便器连接头 | UPVC 110 | 个 | 5.3537 | 4.742
67 | 管材PNl.OMPa(冷水用） | PP—R≥20 | 米 | 3.66 | 3.2418
68 | 管材PNl.OMPa(冷水用） | PP—R≥25 | 米 | 5.37 | 4.7564
69 | 管材PNl.OMPa(冷水用） | PP—R≥32 | 米 | 8.44 | 7.4756
70 | 管材PN1.6MPa(冷水用） | PP—R≥20 | 米 | 4.97 | 4.4021
71 | 管材PN1.6MPa(冷水用） | PP—R≥25 | 米 | 7.71 | 6.8291
72 | 管材PN1.6MPa(冷水用） | PP—R≥32 | 米 | 11.86 | 10.5049
73 | 管材PN1.6MPa(冷水用） | PP—R≥40 | 米 | 15.88 | 14.0655
74 | 管材PN1.6MPa(冷水用） | PP—R≥50 | 米 | 24.55 | 21.7449
75 | 管材PN1.6MPa(冷水用） | PP—R≥63 | 米 | 39.71 | 35.1727
76 | 管材PN1.6MPa(冷水用） | PP—R≥75 | 米 | 54.87 | 48.6005
77 | 管材PN1.6MPa(冷水用） | PP—R≥90 | 米 | 80.86 | 71.6209
78 | 管材PN1.6MPa(冷水用） | PP—R≥110 | 米 | 119.13 | 105.5182
79 | 截止阀 | PP—R≥20 | 个 | 31.0513 | 27.5034
80 | 截止阀 | PP—R≥25 | 个 | 42.4318 | 37.5836
81 | 截止阀 | PP—R≥32 | 个 | 53.6023 | 47.4777
82 | 截止阀 | PP—R≥40 | 个 | 98.5904 | 87.3254
83 | 截止阀 | PP—R≥50 | 个 | 143.5347 | 127.1344
84 | 截止阀 | PP—R≥63 | 个 | 200.7525 | 177.8144
85 | 钢法兰 | PP—R≥40 | 个 | 63.1707 | 55.9528
86 | 钢法兰 | PP—R≥50 | 个 | 68.467 | 60.6439
87 | 钢法兰 | PP—R≥63 | 个 | 87.0348 | 77.0901
88 | 钢法兰 | PP—R≥75 | 个 | 91.3769 | 80.9361
89 | 钢法兰 | PP—R≥90 | 个 | 106.8019 | 94.5986
90 | 钢法兰 | PP—R≥llO | 个 | 144.4189 | 127.9175
91 | 过桥弯管PN1.6MPa(冷水用） | PP—R≥20 | 个 | 3.43 | 3.0381
92 | 过桥弯管PN1.6MPa(冷水用） | PP—R≥25 | 个 | 5.83 | 5.1639
93 | 过桥弯管PN1.6MPa(冷水用） | PP—R≥32 | 个 | 8.58 | 7.5996
94 | PE给水管 | Φ20×2.3 l.OMPa | 米 | 2.585 | 2.2896
95 | PE给水管 | Φ25×2.3 l.OMPa | 米 | 3.6284 | 3.2138
96 | PE给水管 | Φ32×2.3 l.OMPa | 米 | 5.2452 | 4.6459
97 | PE给水管 | Φ40×2.5 l.OMPa | 米 | 8.4694 | 7.5017
98 | PE给水管 | Φ50×3.0 l.OMPa | 米 | 12.0884 | 10.7072
99 | PE给水管 | Φ63×3.8 l.OMPa | 米 | 16.121 | 14.279
100 | PE给水管 | Φ75×4.5 l.OMPa | 米 | 21.185 | 18.7644
101 | PE给水管 | Φ90×5.4 l.OMPa | 米 | 30.54 | 27.0505
102 | PE给水管 | Φ110×6.6 l.OMPa | 米 | 44.802 | 39.6829
103 | PE给水管 | Φ160×9.5 l.OMPa | 米 | 94.16 | 83.4012
104 | PE给水管 | Φ200×11.9 l.OMPa | 米 | 146.98 | 130.186
105 | PE给水管 | Φ250×14.8 l.OMPa | 米 | 229.02 | 202.8521
106 | PE给水管 | Φ315×18.7 l.OMPa | 米 | 327.9495 | 290.4779
107 | PE给水管 | Φ355×21.1 l.OMPa | 米 | 417 | 369.3534
108 | PE给水管 | Φ400×23.7 l.OMPa | 米 | 565.95 | 501.2843
109 | PE给水管 | Φ63×4.7mm 1.25MPa | 米 | 18.3 | 16.209
110 | PE给水管 | Φ75×5.6mm 1.25MPa | 米 | 25.8 | 22.8521
111 | PE给水管 | Φ90×6.7mm 1.25MPa | 米 | 37.5 | 33.2152
112 | PE给水管 | Φ110×8.1mm 1.25MPa | 米 | 54.6535 | 48.4088
113 | PE给水管 | Φ160×11.8mm 1.25MPa | 米 | 115.52 | 102.3206
114 | PE给水管 | Φ200×14.7mm 1.25MPa | 米 | 179.53 | 159.0168
115 | PE给水管 | Φ250×18.4mm 1.25MPa | 米 | 285 | 252.4358
116 | PE给水管 | Φ315×23.2mm 1.25MPa | 米 | 401 | 355.1816
117 | PE给水管 | Φ355×26.1mm 1.25MPa | 米 | 508 | 449.9557
118 | PE给水管 | Φ400×29.4mm 1.25MPa | 米 | 690 | 611.1603
119 | PE给水管 | Φ32×3.0mm 1.6MPa | 米 | 5.7855 | 5.1244
120 | PE给水管 | Φ40×3.7mm 1.6MPa | 米 | 8.95 | 7.9274
121 | PE给水管 | Φ50×4.6mm 1.6MPa | 米 | 13.85 | 12.2675
122 | PE给水管 | Φ63×5.8mm 1.6MPa | 米 | 21.92 | 19.4154
123 | PE给水管 | Φ75×6.8mm 1.6MPa | 米 | 30.95 | 27.4136
124 | PE给水管 | Φ90×8.2mm 1.6MPa | 米 | 44.65 | 39.5483
125 | PE给水管 | Φ110×10.0mm 1.6MPa | 米 | 65.63 | 58.1311
126 | PE给水管 | Φ160×14.6mm 1.6MPa | 米 | 139.2 | 123.295
127 | PE给水管 | Φ200×18.2mm 1.6MPa | 米 | 220.85 | 195.6156
128 | PE给水管 | Φ250×22.7mm 1.6MPa | 米 | 344.52 | 305.155
129 | PE给水管 | Φ315×28.6mm 1.6MPa | 米 | 483.15 | 427.9451
130 | PE给水管 | Φ355×32.2mm 1.6MPa | 米 | 612.95 | 542.9141
131 | PE给水管 | Φ400×36.3mm 1.6MPa | 米 | 835.16 | 739.7343
132 | EF-PSP钢塑复合管2.0MPa | DN50 | 米 | 61.75 | 54.6944
133 | EF-PSP钢塑复合管2.0MPa | DN63 | 米 | 80.75 | 71.5235
134 | EF-PSP钢塑复合管2.0MPa | DN75 | 米 | 104.5 | 92.5598
135 | EF-PSP钢塑复合管2.0MPa | DN110 | 米 | 204.25 | 180.9123
136 | EF-PSP钢塑复合管2.0MPa | DN160 | 米 | 399 | 353.4101
137 | HRS高层排水管 | 110×4.0 | 米 | 34 | 30.1151
138 | HRS高层排水管 | 160×5.0 | 米 | 63 | 55.8016
139 | HRS高层排水管 | 200×6.0 | 米 | 110 | 97.4314
140 | HRS高层雨水管 | 75×2.3 | 米 | 14.5 | 12.8432
141 | HRS高层雨水管 | 110×3.2 | 米 | 27 | 23.915
142 | HRS高层雨水管 | 160×4.0 | 米 | 50 | 44.287
143 | W柔性铸铁排水管 | DN50× 3000 | 米 | 40.1678 | 35.5782
144 | W柔性铸铁排水管 | DN75× 3000 | 米 | 45.575 | 40.3676
145 | W柔性铸铁排水管 | DN100× 3000 | 米 | 61.2443 | 54.2465
146 | W柔性铸铁排水管 | DN150× 3000 | 米 | 90.1891 | 79.8841
147 | W柔性铸铁排水管 | DN200× 3000 | 米 | 148.4687 | 131.5046
148 | W柔性铸铁排水管 | DN250× 3000 | 米 | 193.6413 | 171.5158
149 | W柔性铸铁排水管 | DN300× 3000 | 米 | 262.4534 | 232.4654
150 | 球墨铸铁给水管 | DN100K9 | 米 | 112.3283 | 99.4937
151 | 球墨铸铁给水管 | DN150K9 | 米 | 136.6269 | 121.0159
152 | 球墨铸铁给水管 | DN200K9 | 米 | 191.614 | 169.7201
153 | 球墨铸铁给水管 | DN300K9 | 米 | 306.5824 | 271.5522
154 | 球墨铸铁给水管 | DN400K9 | 米 | 450.7427 | 399.2407
155 | 球墨铸铁给水管 | DN500K9 | 米 | 625.2048 | 553.7686
156 | 球墨铸铁给水管 | DN600K9 | 米 | 822.9565 | 728.9251
157 | 球墨铸铁给水管 | DN800K9 | 米 | 1293.1212 | 1145.3686
158 | 球墨铸铁给水管 | DN1000K9 | 米 | 1929.8447 | 1709.3398
159 | 球墨铸铁给水管 | DN1200K9 | 米 | 2643.5766 | 2341.5204
160 | 球墨铸铁给水管 | DN1400K9 | 米 | 3426.2141 | 3034.7335
二、阀门
1 | 闸阀 | Z15T-10 DN15mm | 个 | 11.2908 | 10.0007
2 | 闸阀 | Z15T-10 DN20mm | 个 | 15.9953 | 14.1677
3 | 闸阀 | Z15T-10 DN25mm | 个 | 22.1111 | 19.5847
4 | 闸阀 | Z15T-10 DN32mm | 个 | 32.9315 | 29.1687
5 | 闸阀 | Z15T-10 DN40mm | 个 | 45.1632 | 40.0028
6 | 闸阀 | Z15T-10 DN50mm | 个 | 63.9812 | 56.6707
7 | 闸阀 | Z41H-25C DNIOOmm | 个 | 1642.388 | 1454.7281
8 | 闸阀 | Z41H-25C DN125mm | 个 | 2216.6193 | 1963.3474
9 | 闸阀 | Z41H-25C DN150mm | 个 | 3081.965 | 2729.8184
10 | 闸阀 | Z45T-10 DNIOOmm | 个 | 249.5267 | 221.0157
11 | 闸阀 | Z45T-10 DN150mm | 个 | 456.854 | 404.6537
12 | 闸阀 | Z41H-16 DN15mm | 个 | 310.7322 | 275.2278
13 | 闸阀 | Z41H-16 DN20mm | 个 | 343.899 | 304.6049
14 | 闸阀 | Z41H-16 DN25mm | 个 | 356.1307 | 315.439
15 | 闸阀 | Z41H-16 DN32mm | 个 | 494.2548 | 437.781
16 | 闸阀 | Z41H-16 DN40mm | 个 | 593.2374 | 525.4539
17 | 闸阀 | Z41H-16 DN50mm | 个 | 795.5309 | 704.6333
18 | 闸阀 | Z41H-16 DN65mm | 个 | 899.0299 | 796.3064
19 | 闸阀 | Z41H-16 DN80mm | 个 | 1096.1485 | 970.9021
20 | 闸阀 | Z41H-16 DN100mm | 个 | 1434.8725 | 1270.9234
21 | 闸阀 | Z41H-16 DN125mm | 个 | 1936.3722 | 1715.1215
22 | 闸阀 | Z41H-16 DN150mm | 个 | 2667.4515 | 2362.6674
23 | 闸阀 | Z41H-16 DN200mm | 个 | 4510.5 | 3995.1284
24 | 闸阀 | Z41X-16 DN50 | 个 | 254.625 | 225.5314
25 | 闸阀 | Z41X-16 DN65 | 个 | 300.7 | 266.3419
26 | 闸阀 | Z41X-16 DN80 | 个 | 344.35 | 305.0044
27 | 闸阀 | Z41X-16 DN100 | 个 | 410.31 | 363.4278
28 | 闸阀 | Z41X-16 DN150 | 个 | 727.5 | 644.3756
29 | 闸阀 | Z41X-16 DN200 | 个 | 1076.7 | 953.6758
30 | 沟槽闸阀 | Z81X-16 DN100 | 个 | 315.2015 | 279.1864
31 | 沟槽闸阀 | Z81X-16 DN150 | 个 | 541.0175 | 479.2006
32 | 截止阀 | J41T-16 DN15mm | 个 | 202.2935 | 179.1794
33 | 截止阀 | J41T-16 DN20mm | 个 | 230.5205 | 204.1811
34 | 截止阀 | J41T-16 DN25mm | 个 | 260.6293 | 230.8497
35 | 截止阀 | J41T-16 DN32mm | 个 | 348.133 | 308.3552
36 | 截止阀 | J41T-16 DN40mm | 个 | 456.3365 | 404.1953
37 | 截止阀 | J41T-16 DN50mm | 个 | 395.178 | 350.0248
38 | 截止阀 | J41T-16 DN65mm | 个 | 446.9275 | 395.8614
39 | 截止阀 | J41T-16 DN80mm | 个 | 605.9396 | 536.7047
40 | 截止阀 | J41T-16 DN100mm | 个 | 653.9255 | 579.2077
41 | 截止阀 | J41T-16 DN125mm | 个 | 776.2425 | 687.5487
42 | 截止阀 | J41T-16 DN150mm | 个 | 948.9447 | 840.5179
43 | 截止阀 | J41T-16 DN200mm | 个 | 1406.6455 | 1245.9216
44 | 截止阀 | J41T-16 DN250mm | 个 | 2498.0895 | 2212.6568
45 | 截止阀 | J41T-16 DN300mm | 个 | 3645.9875 | 3229.3955
46 | 截止阀 | J41H-25C DN100mm | 个 | 795.0605 | 704.2166
47 | 截止阀 | J41H-25C DN125mm | 个 | 1077.3305 | 954.2343
48 | 截止阀 | J41H-25C DN150mm | 个 | 1547.7805 | 1370.9305
49 | 截止阀 | J41H-25C DN200mm | 个 | 2385.1815 | 2112.6497
50 | 截止阀 | J41H-25C DN250mm | 个 | 4041.1655 | 3579.4203
51 | 截止阀 | J41H-25C DN300mm | 个 | 7809.47 | 6917.1568
52 | 球阀 | Q41F-16CDN15mm | 个 | 100.6763 | 89.173
53 | 球阀 | Q41F-16CDN20mm | 个 | 118.13 | 104.6324
54 | 球阀 | Q41F-16CDN25mm | 个 | 131.3026 | 116.2999
55 | 球阀 | Q41F-16CDN32mm | 个 | 174.0665 | 154.1776
56 | 球阀 | Q41F-16CDN40mm | 个 | 206.998 | 183.3463
57 | 球阀 | Q41F-16CDN50mm | 个 | 249.3385 | 220.849
58 | 球阀 | Q41F-16CDN65mm | 个 | 352.8375 | 312.5221
59 | 球阀 | Q41F-16CDN80mm | 个 | 418.7005 | 370.8596
60 | 球阀 | Q41F-16CDNIOOmm | 个 | 559.8355 | 495.8685
61 | 球阀 | Q41F-16CDN125mm | 个 | 856.219 | 758.3871
62 | 球阀 | Q41F-16CDN150mm | 个 | 1209.0565 | 1070.9092
63 | 球阀 | Q41F-16CDN200mm | 个 | 2149.9565 | 1904.3016
64 | 球阀 | Q41F-25CDN15mm | 个 | 117.6125 | 104.174
65 | 球阀 | Q41F-25CDN20mm | 个 | 127.0215 | 112.508
66 | 球阀 | Q41F-25CDN25mm | 个 | 155.2485 | 137.5097
67 | 球阀 | Q41F-25CDN32mm | 个 | 197.589 | 175.0124
68 | 球阀 | Q41F-25CDN40mm | 个 | 230.5205 | 204.1811
69 | 球阀 | Q41F-25CDN50mm | 个 | 268.1565 | 237.5168
70 | 球阀 | Q41F-25CDN65mm | 个 | 409.2915 | 362.5257
71 | 球阀 | Q41F-25CDN80mm | 个 | 493.9725 | 437.531
72 | 球阀 | Q41F-25CDN100mm | 个 | 635.1075 | 562.5399
73 | 球阀 | Q41F-25CDN125mm | 个 | 1030.2855 | 912.5647
74 | 球阀 | Q41F-25CDN150mm | 个 | 1434.8725 | 1270.9234
75 | 球阀 | Q41F-25CDN200mm | 个 | 2432.2265 | 2154.3193
76 | 止回阀 | H41H-16CDN15mm | 个 | 98.7945 | 87.5062
77 | 止回阀 | H41H-16CDN20mm | 个 | 127.0215 | 112.508
78 | 止回阀 | H41H-16CDN25mm | 个 | 131.726 | 116.6749
79 | 止回阀 | H41H-16CDN32mm | 个 | 164.6575 | 145.8437
80 | 止回阀 | H41H-16CDN40mm | 个 | 211.7025 | 187.5133
81 | 止回阀 | H41H-16CDN50mm | 个 | 242.8087 | 215.0652
82 | 止回阀 | H41H-16CDN65mm | 个 | 359.0098 | 317.9892
83 | 止回阀 | H41H-16CDN80mm | 个 | 442.223 | 391.6944
84 | 止回阀 | H41H-16CDNI00mm | 个 | 541.0175 | 479.2006
85 | 止回阀 | H41H-16CDN150mm | 个 | 1129.08 | 1000.0709
86 | 止回阀 | H41H-16CDN200mm | 个 | 1740.665 | 1541.7759
87 | 止回阀 | H41H-16CDN250mm | 个 | 2681.565 | 2375.1683
88 | 止回阀 | H41H-16CDN300mm | 个 | 4316.5 | 3823.295
三、电线、电缆、抗震支架
1 | 铜芯聚氯乙烯绝缘电线 | BV- 500V 2.5 mm2 | 米 | 1.8921 | 1.6759
2 | 铜芯聚氯乙烯绝缘电线 | BV- 500V 4mm2 | 米 | 2.9351 | 2.5997
3 | 铜芯聚氯乙烯绝缘电线 | BV -500V 6 mm2 | 米 | 4.3842 | 3.8832
4 | 铜芯聚氯乙烯绝缘电线 | BV- 500V 10mm2 | 米 | 7.3562 | 6.5157
5 | 铜芯聚氯乙烯绝缘电线 | BV- 500V 16mm2 | 米 | 11.805 | 10.4561
6 | 铜芯聚氯乙烯绝缘电线 | BV -500V 25 mm2 | 米 | 17.9982 | 15.9417
7 | 铜芯聚氯乙烯绝缘电线 | BV- 500V 35 mm2 | 米 | 24.8098 | 21.975
8 | 铜芯聚氯乙烯绝缘电线 | BV- 500V 50mm2 | 米 | 34.3534 | 30.4282
9 | 铜芯聚氯乙烯绝缘电线 | BV- 500V 70mm2 | 米 | 49.7857 | 44.0972
10 | 铜芯聚氯乙烯绝缘电线 | BV- 500Y 95 mm2 | 米 | 67.7285 | 59.9898
11 | 铜芯聚氯乙烯绝缘电线 | BV- 500V 120mm2 | 米 | 84.3606 | 74.7216
12 | 铜芯聚氯乙烯绝缘电线 | BV- 500V 150mm2 | 米 | 104.9339 | 92.9441
13 | 阻燃铜芯聚氯乙烯绝缘电线 | ZR-BV- 500V 2.5mm2 | 米 | 2.0142 | 1.784
14 | 阻燃铜芯聚氯乙烯绝缘电线 | ZR-BV- 500V 4mm2 | 米 | 3.153 | 2.7927
15 | 阻燃铜芯聚氯乙烯绝缘电线 | ZR-BV- 500V 6mm2 | 米 | 4.6966 | 4.1599
16 | 阻燃铜芯聚氯乙烯绝缘电线 | ZR-BV- 500V 10mm2 | 米 | 7.8778 | 6.9777
17 | 阻燃铜芯聚氯乙烯绝缘电线 | ZR-BV- 500V 16mm2 | 米 | 12.659 | 11.2126
18 | 阻燃铜芯聚氯乙烯绝缘电线 | ZR-BV- 500V 25mm2 | 米 | 19.3039 | 17.0982
19 | 阻燃铜芯聚氯乙烯绝缘电线 | ZR-BV- 500V 35mm2 | 米 | 26.5981 | 23.559
20 | 阻燃铜芯聚氯乙烯绝缘电线 | ZR-BV- 500V 50mm2 | 米 | 36.8289 | 32.6208
21 | 阻燃铜芯聚氯乙烯绝缘电线 | ZR-BV- 500V 70mm2 | 米 | 53.3656 | 47.268
22 | 阻燃铜芯聚氯乙烯绝缘电线 | ZR-BV- 500V 95mm2 | 米 | 72.613 | 64.3162
23 | 阻燃铜芯聚氯乙烯绝缘电线 | ZR-BV- 500V 120mm2 | 米 | 90.4298 | 80.0972
24 | 阻燃铜芯聚氯乙烯绝缘电线 | ZR-BV- 500V 150mm2 | 米 | 112.4819 | 99.6297
25 | 耐火铜芯聚氯乙烯绝缘电线 | NH-BV- 500V 2.5mm2 | 米 | 2.673 | 2.3676
26 | 耐火铜芯聚氯乙烯绝缘电线 | NH-BV- 500V 4mm2 | 米 | 4.0189 | 3.5597
27 | 耐火铜芯聚氯乙烯绝缘电线 | NH-BV- 500V 6mm2 | 米 | 5.8166 | 5.152
28 | 耐火铜芯聚氯乙烯绝缘电线 | NH-BV- 500V 10mm2 | 米 | 9.3649 | 8.2948
29 | 耐火铜芯聚氯乙烯绝缘电线 | NH-BV- 500V 16mm2 | 米 | 14.5132 | 12.8549
30 | 耐火铜芯聚氯乙烯绝缘电线 | NH-BV- 500V 25mm2 | 米 | 21.8639 | 19.3657
31 | 耐火铜芯聚氯乙烯绝缘电线 | NH-BV- 500V 35mm2 | 米 | 29.8452 | 26.4351
32 | 耐火铜芯聚氯乙烯绝缘电线 | NH-BV- 500V 50mm2 | 米 | 40.5466 | 35.9137
33 | 耐火铜芯聚氯乙烯绝缘电线 | NH-BV- 500V 70mm2 | 米 | 58.3069 | 51.6447
34 | 耐火铜芯聚氯乙烯绝缘电线 | NH-BV- 500V 95mm2 | 米 | 78.9002 | 69.885
35 | 耐火铜芯聚氯乙烯绝缘电线 | NH-BV- 500V 120mm2 | 米 | 97.997 | 86.7998
36 | 耐火铜芯聚氯乙烯绝缘电线 | NH-BV- 500V 150mm2 | 米 | 120.0868 | 106.3656
37 | 低烟无卤阻燃耐火电线 | WDZAN-BYJ-0.6/1KV2.5mm2 | 米 | 4.1318 | 3.6597
38 | 低烟无卤阻燃耐火电线 | WDZAN-BYJ-0.6/1KV4mm2 | 米 | 5.9389 | 5.2603
39 | 低烟无卤阻燃耐火电线 | WDZAN-BYJ-0.6/1KV6mm2 | 米 | 8.6778 | 7.6863
40 | 低烟无卤阻燃电线 | WDZC-BYJ-0.6/1KV2.5mm2 | 米 | 3.2283 | 2.8594
41 | 低烟无卤阻燃电线 | WDZC-BYJ-0.6/1KV4mm2 | 米 | 4.7154 | 4.1766
42 | 低烟无卤阻燃电线 | WDZC-BYJ-0.6/1KV6mm2 | 米 | 6.7107 | 5.9439
43 | 低烟无卤阻燃电线 | WDZC-BYJ-0.6/1KV10mm2 | 米 | 10.6889 | 9.4676
44 | 低烟无卤阻燃电线 | WDZC-BYJ-0.6/1KV16mm2 | 米 | 16.8847 | 14.9555
45 | 交联聚乙烯电力电缆(铜芯） | YJV 3×35 mm2 0.6/1KV | 米 | 80.5661 | 71.3606
46 | 交联聚乙烯电力电缆(铜芯） | YJV 3×50mm2 0.6/1KY | 米 | 105.103 | 93.0939
47 | 交联聚乙烯电力电缆(铜芯） | YJV 3×70mm2 0.6/1KY | 米 | 150.6473 | 133.4343
48 | 交联聚乙烯电力电缆(铜芯） | YJV 3×95 mm2 0.6/1KV | 米 | 202.1305 | 179.035
49 | 交联聚乙烯电力电缆(铜芯） | YJV 3×120mm2 0.6/1KV | 米 | 254.3291 | 225.2693
50 | 交联聚乙烯电力电缆(铜芯） | YJV 3×150mm2 0.6/1KV | 米 | 308.7582 | 273.4794
51 | 交联聚乙烯电力电缆(铜芯） | YJV 3×185mm2 0.6/1KV | 米 | 386.5666 | 342.3974
52 | 聚氯乙烯电力电缆(铜芯） | VV-1KV 3×4+1×2.5mm2 1000V | 米 | 13.8732 | 12.288
53 | 聚氯乙烯电力电缆(铜芯） | VV-1KV 3×6+l×4mm2 1000V | 米 | 19.4074 | 17.1899
54 | 聚氯乙烯电力电缆(铜芯） | VV-1KV 3×10+1×6mm2 1000V | 米 | 29.864 | 26.4518
55 | 聚氯乙烯电力电缆(铜芯） | VV-1KV 3×16+1×10mm2 1000V | 米 | 44.7914 | 39.6735
56 | 聚氯乙烯电力电缆(铜芯） | VV-1KV 3×25+1×16mm2 1000V | 米 | 67.6717 | 59.9395
57 | 聚氯乙烯电力电缆(铜芯） | VV-1KV 3×50+1×25mm2 1000V | 米 | 117.0561 | 103.6812
58 | 聚氯乙烯电力电缆(铜芯） | VV-1KV 3×70+1×35mm2 1000V | 米 | 166.1864 | 147.1979
59 | 聚氯乙烯电力电缆(铜芯） | VV-1KV 3×150+1×70mm2 1000V | 米 | 340.9 | 301.9486
60 | 聚氯乙烯电力电缆(铜芯） | VV-1KV 3×185 +1×95mm2 1000V | 米 | 432.6945 | 383.2546
61 | 聚氯乙烯电力电缆(铜芯） | VV-1KV 3×240+1×120mm2 1000V | 米 | 563.1532 | 498.8071
62 | 聚氯乙烯铠装电力电缆(铜芯） | VV22 3×4+1×2.5mm2 0.6/1 KV | 米 | 15.622 | 13.837
63 | 聚氯乙烯铠装电力电缆(铜芯） | VV22 3×6+l×4mm2 0.6/1KV | 米 | 21.4818 | 19.0273
64 | 聚氯乙烯铠装电力电缆(铜芯） | VV22 3×l0+l×6mm2 0.6/1KV | 米 | 34.3614 | 30.4352
65 | 聚氯乙烯铠装电力电缆(铜芯） | VV22 3×16+1×lOmm2 0.6/1KV | 米 | 51.5903 | 45.6956
66 | 聚氯乙烯铠装电力电缆(铜芯） | VV22 3×25+1×l6mm2 0.6/1KV | 米 | 78.5821 | 69.6033
67 | 聚氯乙烯铠装电力电缆(铜芯） | VV22 3×35+1×16mm2 0.6/1KV | 米 | 101.4583 | 89.8656
68 | 聚氯乙烯铠装电力电缆(铜芯） | VV22 3×50+1×25mm2 0.6/1KV | 米 | 135.103 | 119.6661
69 | 聚氯乙烯铠装电力电缆(铜芯） | VV22 3×70+l×35mm2 0.6/1KV | 米 | 192.8606 | 170.8243
70 | 聚氯乙烯铠装电力电缆(铜芯） | VV22 3×95+l×50mm2 0.6/1KV | 米 | 260.5127 | 230.7464
71 | 聚氯乙烯铠装电力电缆(铜芯） | VV22 3×120+1×70mm2 0.6/1KV | 米 | 331.5448 | 293.6623
72 | 聚氯乙烯铠装电力电缆(铜芯） | VV22 3×150+1×70mm2 0.6/1KV | 米 | 392.6221 | 347.761
73 | 聚氯乙烯铠装电力电缆(铜芯） | VV22 3×185+1×95mm2 0.6/1 KV | 米 | 496.2521 | 439.5501
74 | 聚氯乙烯铠装电力电缆(铜芯） | VV22 3×240+1×120mm2 0.6/1 KV | 米 | 643.4284 | 569.91
75 | 铜芯聚氯乙烯绝缘、护套平型电线 | BVVB 300/500V 2×1.5 mm2 | 米 | 2.5999 | 2.3028
76 | 铜芯聚氯乙烯绝缘、护套平型电线 | BVVB 300/500V 2×2.5mm2 | 米 | 4.0236 | 3.5639
77 | 铜芯聚氯乙烯绝缘、护套平型电线 | BVVB 300/500V 2×4mm2 | 米 | 6.1283 | 5.4281
78 | 铜芯聚氯乙烯绝缘、护套平型电线 | BVVB 300/500V 2×6mm2 | 米 | 8.9758 | 7.9502
79 | 铜芯聚氯乙烯绝缘绞型连接软电线 | RVS300/300V 0.3mm2 | 米 | 0.68092 | 0.60312
80 | 铜芯聚氯乙烯绝缘绞型连接软电线 | RVS300/300V 0.4mm2 | 米 | 0.94091 | 0.8334
81 | 铜芯聚氯乙烯绝缘绞型连接软电线 | RVS300/300V 0.5 mm2 | 米 | 1.139 | 1.0089
82 | 铜芯交联聚乙烯绝缘聚氯乙烯护套电力电缆 | YJV-0.6/1KV -3×2.5+l×1.5mm2 | 米 | 10.0559 | 8.9069
83 | 铜芯交联聚乙烯绝缘聚氯乙烯护套电力电缆 | YJV-0.6/1KV -3×4+l×2.5mm2 | 米 | 15.0512 | 13.3315
84 | 铜芯交联聚乙烯绝缘聚氯乙烯护套电力电缆 | YJV-0.6/1KV -3×6+l×4mm2 | 米 | 21.1556 | 18.7384
85 | 铜芯交联聚乙烯绝缘聚氯乙烯护套电力电缆 | YJV-0.6/1KV -3×10+l×6mm2 | 米 | 32.7399 | 28.9991
86 | 铜芯交联聚乙烯绝缘聚氯乙烯护套电力电缆 | YJV-0.6/1KV -3×16+l×10mm2 | 米 | 49.3848 | 43.7421
87 | 铜芯交联聚乙烯绝缘聚氯乙烯护套电力电缆 | YJV-0.6/1KV -3×25+l×16mm2 | 米 | 74.8648 | 66.3107
88 | 铜芯交联聚乙烯绝缘聚氯乙烯护套电力电缆 | YJV-0.6/1KV -3×35+l×16mm2 | 米 | 97.2599 | 86.1469
89 | 铜芯交联聚乙烯绝缘聚氯乙烯护套电力电缆 | YJV-0.6/1KV -3×50+l×25mm2 | 米 | 129.5991 | 114.791
90 | 铜芯交联聚乙烯绝缘聚氯乙烯护套电力电缆 | YJV-0.6/1KV -3×70+l×35mm2 | 米 | 184.6503 | 163.5521
91 | 铜芯交联聚乙烯绝缘聚氯乙烯护套电力电缆 | YJV-0.6/1KV -3×95+l×50mm2 | 米 | 247.6698 | 219.3709
92 | 铜芯交联聚乙烯绝缘聚氯乙烯护套电力电缆 | YJV-0.6/1KV -3×120+l×70mm2 | 米 | 317.8933 | 281.5707
93 | 铜芯交联聚乙烯绝缘聚氯乙烯护套电力电缆 | YJV-0.6/1KV -3×150+l×70mm2 | 米 | 374.3331 | 331.5617
94 | 铜芯交联聚乙烯绝缘聚氯乙烯护套电力电缆 | YJV-0.6/1KV -3×185+l×95mm2 | 米 | 475.2277 | 420.928
95 | 铜芯交联聚乙烯绝缘聚氯乙烯护套电力电缆 | YJV-0.6/1KV -3×240+l×120mm2 | 米 | 618.508 | 547.8371
96 | 铜芯交联聚乙烯绝缘聚氯乙烯护套电力电缆 | YJV-0.6/1KV -3×300+l×150mm2 | 米 | 781.3596 | 692.0812
97 | 铜芯交联聚乙烯绝缘聚氯乙烯护套电力电缆 | YJV-0.6/1KV -3×2.5+2×1.5mm2 | 米 | 11.699 | 10.3623
98 | 铜芯交联聚乙烯绝缘聚氯乙烯护套电力电缆 | YJV-0.6/1KV -3×4+2×2.5mm2 | 米 | 17.6285 | 15.6143
99 | 铜芯交联聚乙烯绝缘聚氯乙烯护套电力电缆 | YJV-0.6/1KV -3×6+2×4mm2 | 米 | 24.9134 | 22.0668
100 | 铜芯交联聚乙烯绝缘聚氯乙烯护套电力电缆 | YJV-0.6/1KV -3×10+2×6mm2 | 米 | 38.3724 | 33.988
101 | 铜芯交联聚乙烯绝缘聚氯乙烯护套电力电缆 | YJV-0.6/1KV -3×16+2×10mm2 | 米 | 58.0151 | 51.3863
102 | 铜芯交联聚乙烯绝缘聚氯乙烯护套电力电缆 | YJV-0.6/1KV -3×25+2×16m2 | 米 | 88.3686 | 78.2715
103 | 铜芯交联聚乙烯绝缘聚氯乙烯护套电力电缆 | YJV-0.6/1KV -3×35+2×16mm2 | 米 | 111.1172 | 98.4209
104 | 铜芯交联聚乙烯绝缘聚氯乙烯护套电力电缆 | YJV-0.6/1KV -3×50+2×25mm2 | 米 | 150.459 | 133.2675
105 | 铜芯交联聚乙烯绝缘聚氯乙烯护套电力电缆 | YJV-0.6/1KV -3×70+2×35mm2 | 米 | 212.7095 | 188.4052
106 | 铜芯交联聚乙烯绝缘聚氯乙烯护套电力电缆 | YJV-0.6/1KV -3×95+2×50mm2 | 米 | 285.4449 | 252.8298
107 | 铜芯交联聚乙烯绝缘聚氯乙烯护套电力电缆 | YJV-0.6/1KV -3×120+2×70mm2 | 米 | 372.2511 | 329.7175
108 | 铜芯交联聚乙烯绝缘聚氯乙烯护套电力电缆 | YJV-0.6/1KV -3×150+2×70mm2 | 米 | 428.572 | 379.6032
109 | 铜芯交联聚乙烯绝缘聚氯乙烯护套电力电缆 | YJV-0.6/1KV -3×185+2×95mm2 | 米 | 549.6282 | 486.8275
110 | 铜芯交联聚乙烯绝缘聚氯乙烯护套电力电缆 | YJV-0.6/1KV -3×240+2×120mm2 | 米 | 712.2757 | 630.8908
111 | 铜芯交联聚乙烯绝缘聚氯乙烯护套电力电缆 | YJV-0.6/1KV -3×300+2×150mm2 | 米 | 899.7989 | 796.9875
112 | 铜芯交联聚乙烯绝缘聚氯乙烯护套电力电缆 | YJV-0.6/1KV -4×2.5+1×1.5mm2 | 米 | 12.5837 | 11.1459
113 | 铜芯交联聚乙烯绝缘聚氯乙烯护套电力电缆 | YJV-0.6/1KV -4×4+1×2.5mm2 | 米 | 18.9556 | 16.7897
114 | 铜芯交联聚乙烯绝缘聚氯乙烯护套电力电缆 | YJV-0.6/1KV -4×6+1×4mm2 | 米 | 26.6452 | 23.6007
115 | 铜芯交联聚乙烯绝缘聚氯乙烯护套电力电缆 | YJV-0.6/1KV -4×10+1×6mm2 | 米 | 41.6666 | 36.9058
116 | 铜芯交联聚乙烯绝缘聚氯乙烯护套电力电缆 | YJV-0.6/1KV -4×16+1×10mm2 | 米 | 62.9564 | 55.763
117 | 铜芯交联聚乙烯绝缘聚氯乙烯护套电力电缆 | YJV-0.6/1KV -4×25+1×16mm2 | 米 | 95.4558 | 84.5489
118 | 铜芯交联聚乙烯绝缘聚氯乙烯护套电力电缆 | YJV-0.6/1KV -4×35+1×16mm2 | 米 | 125.7339 | 111.3675
119 | 铜芯交联聚乙烯绝缘聚氯乙烯护套电力电缆 | YJV-0.6/1KV -4×50+1×25mm2 | 米 | 167.344 | 148.2232
120 | 铜芯交联聚乙烯绝缘聚氯乙烯护套电力电缆 | YJV-0.6/1KV -4×70+1×35mm2 | 米 | 238.95 | 211.6475
121 | 铜芯交联聚乙烯绝缘聚氯乙烯护套电力电缆 | YJV-0.6/1KV -4×95+1×50mm2 | 米 | 320.5702 | 283.9417
122 | 铜芯交联聚乙烯绝缘聚氯乙烯护套电力电缆 | YJV-0.6/1KV -4×120+1×70mm2 | 米 | 410.1529 | 363.2887
123 | 铜芯交联聚乙烯绝缘聚氯乙烯护套电力电缆 | YJV-0.6/1KV -4×150+1×70mm2 | 米 | 486.0319 | 430.4977
124 | 铜芯交联聚乙烯绝缘聚氯乙烯护套电力电缆 | YJV-0.6/1KV -4×185+1×95mm2 | 米 | 615.4082 | 545.0914
125 | 铜芯交联聚乙烯绝缘聚氯乙烯护套电力电缆 | YJV-0.6/1KV -4×240+1×120mm2 | 米 | 801.9902 | 710.3545
126 | 铜芯交联聚乙烯绝缘聚氯乙烯护套电力电缆 | YJV-0.6/1KV -4×300+1×150mm2 | 米 | 1013.6268 | 897.8094
127 | 阻燃铜芯交联聚乙烯绝缘聚氯乙烯护套电力电缆 | ZR-YJV-0.6/1KV -3×2.5+l×1.5mm2 | 米 | 10.6825 | 9.4619
128 | 阻燃铜芯交联聚乙烯绝缘聚氯乙烯护套电力电缆 | ZR-YJV-0.6/1KV -3×4+l×2.5mm2 | 米 | 15.972 | 14.1471
129 | 阻燃铜芯交联聚乙烯绝缘聚氯乙烯护套电力电缆 | ZR-YJV-0.6/1KV -3×6+l×4mm2 | 米 | 22.4569 | 19.8909
130 | 阻燃铜芯交联聚乙烯绝缘聚氯乙烯护套电力电缆 | ZR-YJV-0.6/1KV -3×10+l×6mm2 | 米 | 34.7582 | 30.7868
131 | 阻燃铜芯交联聚乙烯绝缘聚氯乙烯护套电力电缆 | ZR-YJV-0.6/1KV -3×16+l×10mm2 | 米 | 52.4338 | 46.4427
132 | 阻燃铜芯交联聚乙烯绝缘聚氯乙烯护套电力电缆 | ZR-YJV-0.6/1KV -3×25+l×16mm2 | 米 | 79.4743 | 70.3935
133 | 阻燃铜芯交联聚乙烯绝缘聚氯乙烯护套电力电缆 | ZR-YJV-0.6/1KV -3×35+l×16mm2 | 米 | 103.2582 | 91.4599
134 | 阻燃铜芯交联聚乙烯绝缘聚氯乙烯护套电力电缆 | ZR-YJV-0.6/1KV -3×50+l×25mm2 | 米 | 137.5835 | 121.8632
135 | 阻燃铜芯交联聚乙烯绝缘聚氯乙烯护套电力电缆 | ZR-YJV-0.6/1KV -3×70+l×35mm2 | 米 | 196.0222 | 173.6246
136 | 阻燃铜芯交联聚乙烯绝缘聚氯乙烯护套电力电缆 | ZR-YJV-0.6/1KV -3×95+l×50mm2 | 米 | 262.9222 | 232.8806
137 | 阻燃铜芯交联聚乙烯绝缘聚氯乙烯护套电力电缆 | ZR-YJV-0.6/1KV -3×120+l×70mm2 | 米 | 337.4928 | 298.9308
138 | 阻燃铜芯交联聚乙烯绝缘聚氯乙烯护套电力电缆 | ZR-YJV-0.6/1KV -3×150+l×70mm2 | 米 | 397.3997 | 351.9927
139 | 阻燃铜芯交联聚乙烯绝缘聚氯乙烯护套电力电缆 | ZR-YJV-0.6/1KV -3×185+l×95mm2 | 米 | 504.5169 | 446.8706
140 | 阻燃铜芯交联聚乙烯绝缘聚氯乙烯护套电力电缆 | ZR-YJV-0.6/1KV -3×240+l×120mm2 | 米 | 656.6418 | 581.6137
141 | 阻燃铜芯交联聚乙烯绝缘聚氯乙烯护套电力电缆 | ZR-YJV-0.6/1KV -3×300+l×150mm2 | 米 | 829.5295 | 734.7471
142 | 阻燃铜芯交联聚乙烯绝缘聚氯乙烯护套电力电缆 | ZR-YJV-0.6/1KV -3×2.5+2×1.5mm2 | 米 | 12.3014 | 10.8958
143 | 阻燃铜芯交联聚乙烯绝缘聚氯乙烯护套电力电缆 | ZR-YJV-0.6/1KV -3×4+2×2.5mm2 | 米 | 18.5415 | 16.4229
144 | 阻燃铜芯交联聚乙烯绝缘聚氯乙烯护套电力电缆 | ZR-YJV-0.6/1KV -3×6+2×4mm2 | 米 | 26.184 | 23.1922
145 | 阻燃铜芯交联聚乙烯绝缘聚氯乙烯护套电力电缆 | ZR-YJV-0.6/1KV -3×10+2×6mm2 | 米 | 40.3395 | 35.7303
146 | 阻燃铜芯交联聚乙烯绝缘聚氯乙烯护套电力电缆 | ZR-YJV-0.6/1KV -3×16+2×10mm2 | 米 | 60.9987 | 54.029
147 | 阻燃铜芯交联聚乙烯绝缘聚氯乙烯护套电力电缆 | ZR-YJV-0.6/1KV -3×25+2×16m2 | 米 | 92.8957 | 82.2814
148 | 阻燃铜芯交联聚乙烯绝缘聚氯乙烯护套电力电缆 | ZR-YJV-0.6/1KV -3×35+2×16mm2 | 米 | 116.8114 | 103.4645
149 | 阻燃铜芯交联聚乙烯绝缘聚氯乙烯护套电力电缆 | ZR-YJV-0.6/1KV -3×50+2×25mm2 | 米 | 158.1674 | 140.0951
150 | 阻燃铜芯交联聚乙烯绝缘聚氯乙烯护套电力电缆 | ZRYJV-0.6/1KV -3×70+2×35mm2 | 米 | 223.5991 | 198.0506
151 | 阻燃铜芯交联聚乙烯绝缘聚氯乙烯护套电力电缆 | ZR-YJV-0.6/1KV -3×95+2×50mm2 | 米 | 300.0616 | 265.7764
152 | 阻燃铜芯交联聚乙烯绝缘聚氯乙烯护套电力电缆 | ZR-YJV-0.6/1KV -3×120+2×70mm2 | 米 | 391.3385 | 346.624
153 | 阻燃铜芯交联聚乙烯绝缘聚氯乙烯护套电力电缆 | ZR-YJV-0.6/1KV -3×150+2×70mm2 | 米 | 450.5207 | 399.044
154 | 阻燃铜芯交联聚乙烯绝缘聚氯乙烯护套电力电缆 | ZR-YJV-0.6/1KV -3×185+2×95mm2 | 米 | 577.7793 | 511.762
155 | 阻燃铜芯交联聚乙烯绝缘聚氯乙烯护套电力电缆 | ZR-YJV-0.6/1KV -3×240+2×120mm2 | 米 | 748.7658 | 663.2115
156 | 阻燃铜芯交联聚乙烯绝缘聚氯乙烯护套电力电缆 | ZR-YJV-0.6/1KV -3×300+2×150mm2 | 米 | 945.8986 | 837.8198
157 | 阻燃铜芯交联聚乙烯绝缘聚氯乙烯护套电力电缆 | ZR-YJV-0.6/1KV -4×2.5+1×1.5mm2 | 米 | 13.2332 | 11.7211
158 | 阻燃铜芯交联聚乙烯绝缘聚氯乙烯护套电力电缆 | ZR-YJV-0.6/1KV -4×4+1×2.5mm2 | 米 | 19.925 | 17.6484
159 | 阻燃铜芯交联聚乙烯绝缘聚氯乙烯护套电力电缆 | ZR-YJV-0.6/1KV -4×6+1×4mm2 | 米 | 28.0005 | 24.8011
160 | 阻燃铜芯交联聚乙烯绝缘聚氯乙烯护套电力电缆 | ZR-YJV-0.6/1KV -4×10+1×6mm2 | 米 | 43.8031 | 38.7981
161 | 阻燃铜芯交联聚乙烯绝缘聚氯乙烯护套电力电缆 | ZR-YJV-0.6/1KV -4×16+1×10mm2 | 米 | 66.1847 | 58.6224
162 | 阻燃铜芯交联聚乙烯绝缘聚氯乙烯护套电力电缆 | ZR-YJV-0.6/1KV -4×25+1×16mm2 | 米 | 100.6323 | 89.134
163 | 阻燃铜芯交联聚乙烯绝缘聚氯乙烯护套电力电缆 | ZR-YJV-0.6/1KV -4×35+1×16mm2 | 米 | 132.1717 | 117.0697
164 | 阻燃铜芯交联聚乙烯绝缘聚氯乙烯护套电力电缆 | ZR-YJV-0.6/1KV -4×50+1×25mm2 | 米 | 175.9183 | 155.8178
165 | 阻燃铜芯交联聚乙烯绝缘聚氯乙烯护套电力电缆 | ZR-YJV-0.6/1KV -4×70+1×35mm2 | 米 | 251.1949 | 222.4933
166 | 阻燃铜芯交联聚乙烯绝缘聚氯乙烯护套电力电缆 | ZR-YJV-0.6/1KV -4×95+1×50mm2 | 米 | 337.0034 | 298.4973
167 | 阻燃铜芯交联聚乙烯绝缘聚氯乙烯护套电力电缆 | ZR-YJV-0.6/1KV -4×120+1×70mm2 | 米 | 431.1791 | 381.9124
168 | 阻燃铜芯交联聚乙烯绝缘聚氯乙烯护套电力电缆 | ZR-YJV-0.6/1KV -4×150+1×70mm2 | 米 | 510.2393 | 451.9392
169 | 阻燃铜芯交联聚乙烯绝缘聚氯乙烯护套电力电缆 | ZR-YJV-0.6/1KV -4×185+1×95mm2 | 米 | 646.9381 | 573.0187
170 | 阻燃铜芯交联聚乙烯绝缘聚氯乙烯护套电力电缆 | ZR-YJV-0.6/1KV -4×240+1×120mm2 | 米 | 843.0827 | 746.7517
171 | 阻燃铜芯交联聚乙烯绝缘聚氯乙烯护套电力电缆 | ZR-YJV-0.6/1KV -4×300+1×150mm2 | 米 | 1065.5618 | 943.8103
172 | 耐火铜芯交联聚乙烯绝缘聚氯乙烯护套电力电缆 | NH-YJV-0.6/1KV -3×2.5+l×1.5mm2 | 米 | 14.2026 | 12.5798
173 | 耐火铜芯交联聚乙烯绝缘聚氯乙烯护套电力电缆 | NH-YJV-0.6/1KV -3×4+l×2.5mm2 | 米 | 20.1227 | 17.8235
174 | 耐火铜芯交联聚乙烯绝缘聚氯乙烯护套电力电缆 | NH-YJV-0.6/1KV -3×6+l×4mm2 | 米 | 27.1534 | 24.0508
175 | 耐火铜芯交联聚乙烯绝缘聚氯乙烯护套电力电缆 | NH-YJV-0.6/1KV -3×10+l×6mm2 | 米 | 41.0831 | 36.3889
176 | 耐火铜芯交联聚乙烯绝缘聚氯乙烯护套电力电缆 | NH-YJV-0.6/1KV -3×16+l×10mm2 | 米 | 59.1916 | 52.4283
177 | 耐火铜芯交联聚乙烯绝缘聚氯乙烯护套电力电缆 | NH-YJV-0.6/1KV -3×25+l×16mm2 | 米 | 88.5945 | 78.4716
178 | 耐火铜芯交联聚乙烯绝缘聚氯乙烯护套电力电缆 | NH-YJV-0.6/1KV -3×35+l×16mm2 | 米 | 113.5831 | 100.6051
179 | 耐火铜芯交联聚乙烯绝缘聚氯乙烯护套电力电缆 | NH-YJV-0.6/1KV -3×50+l×25mm2 | 米 | 149.4049 | 132.3338
180 | 耐火铜芯交联聚乙烯绝缘聚氯乙烯护套电力电缆 | NH-YJV-0.6/1KV -3×70+l×35mm2 | 米 | 210.6295 | 186.5629
181 | 耐火铜芯交联聚乙烯绝缘聚氯乙烯护套电力电缆 | NH-YJV-0.6/1KV -3×95+l×50mm2 | 米 | 280.9272 | 248.8283
182 | 耐火铜芯交联聚乙烯绝缘聚氯乙烯护套电力电缆 | NH-YJV-0.6/1KV -3×120+l×70mm2 | 米 | 358.7073 | 317.7213
183 | 耐火铜芯交联聚乙烯绝缘聚氯乙烯护套电力电缆 | NH-YJV-0.6/1KV -3×150+l×70mm2 | 米 | 421.4566 | 373.3008
184 | 耐火铜芯交联聚乙烯绝缘聚氯乙烯护套电力电缆 | NH-YJV-0.6/1KV -3×185+l×95mm2 | 米 | 533.8162 | 472.8221
185 | 耐火铜芯交联聚乙烯绝缘聚氯乙烯护套电力电缆 | NH-YJV-0.6/1KV -3×240+l×120mm2 | 米 | 692.9907 | 613.8093
186 | 耐火铜芯交联聚乙烯绝缘聚氯乙烯护套电力电缆 | NH-YJV-0.6/1KV -3×300+l×150mm2 | 米 | 866.236 | 767.2595
187 | 耐火铜芯交联聚乙烯绝缘聚氯乙烯护套电力电缆 | NH-YJV-0.6/1KV -3×2.5+2×1.5mm2 | 米 | 16.9321 | 14.9974
188 | 耐火铜芯交联聚乙烯绝缘聚氯乙烯护套电力电缆 | NH-YJV-0.6/1KV -3×4+2×2.5mm2 | 米 | 23.9157 | 21.1831
189 | 耐火铜芯交联聚乙烯绝缘聚氯乙烯护套电力电缆 | NH-YJV-0.6/1KV -3×6+2×4mm2 | 米 | 32.4241 | 28.7193
190 | 耐火铜芯交联聚乙烯绝缘聚氯乙烯护套电力电缆 | NH-YJV-0.6/1KV -3×10+2×6mm2 | 米 | 47.7749 | 42.3162
191 | 耐火铜芯交联聚乙烯绝缘聚氯乙烯护套电力电缆 | NH-YJV-0.6/1KV -3×16+2×10mm2 | 米 | 69.8835 | 61.8986
192 | 耐火铜芯交联聚乙烯绝缘聚氯乙烯护套电力电缆 | NH-YJV-0.6/1KV -3×25+2×16m2 | 米 | 103.7571 | 91.9017
193 | 耐火铜芯交联聚乙烯绝缘聚氯乙烯护套电力电缆 | NH-YJV-0.6/1KV -3×35+2×16mm2 | 米 | 130.1011 | 115.2357
194 | 耐火铜芯交联聚乙烯绝缘聚氯乙烯护套电力电缆 | NH-YJV-0.6/1KV -3×50+2×25mm2 | 米 | 171.8806 | 152.2414
195 | 耐火铜芯交联聚乙烯绝缘聚氯乙烯护套电力电缆 | NH-YJV-0.6/1KV -3×70+2×35mm2 | 米 | 240.8229 | 213.3064
196 | 耐火铜芯交联聚乙烯绝缘聚氯乙烯护套电力电缆 | NH-YJV-0.6/1KV -3×95+2×50mm2 | 米 | 321.229 | 284.5253
197 | 耐火铜芯交联聚乙烯绝缘聚氯乙烯护套电力电缆 | NH-YJV-0.6/1KV -3×120+2×70mm2 | 米 | 416.0165 | 368.4823
198 | 耐火铜芯交联聚乙烯绝缘聚氯乙烯护套电力电缆 | NH-YJV-0.6/1KV -3×150+2×70mm2 | 米 | 477.8058 | 423.2115
199 | 耐火铜芯交联聚乙烯绝缘聚氯乙烯护套电力电缆 | NH-YJV-0.6/1KV -3×185+2×95mm2 | 米 | 611.474 | 541.6067
200 | 耐火铜芯交联聚乙烯绝缘聚氯乙烯护套电力电缆 | NH-YJV-0.6/1KV -3×240+2×120mm2 | 米 | 790.2441 | 699.9505
201 | 耐火铜芯交联聚乙烯绝缘聚氯乙烯护套电力电缆 | NH-YJV-0.6/1KV -3×300+2×150mm2 | 米 | 987.8004 | 874.934
202 | 耐火铜芯交联聚乙烯绝缘聚氯乙烯护套电力电缆 | NH-YJV-0.6/1KV -4×2.5+1×1.5mm2 | 米 | 17.9862 | 15.9311
203 | 耐火铜芯交联聚乙烯绝缘聚氯乙烯护套电力电缆 | NH-YJV-0.6/1KV -4×4+1×2.5mm2 | 米 | 25.5346 | 22.617
204 | 耐火铜芯交联聚乙烯绝缘聚氯乙烯护套电力电缆 | NH-YJV-0.6/1KV -4×6+1×4mm2 | 米 | 34.41 | 30.4783
205 | 耐火铜芯交联聚乙烯绝缘聚氯乙烯护套电力电缆 | NH-YJV-0.6/1KV -4×10+1×6mm2 | 米 | 51.5962 | 45.7008
206 | 耐火铜芯交联聚乙烯绝缘聚氯乙烯护套电力电缆 | NH-YJV-0.6/1KV -4×16+1×10mm2 | 米 | 75.4084 | 66.7922
207 | 耐火铜芯交联聚乙烯绝缘聚氯乙烯护套电力电缆 | NH-YJV-0.6/1KV -4×25+1×16mm2 | 米 | 111.6913 | 98.9294
208 | 耐火铜芯交联聚乙烯绝缘聚氯乙烯护套电力电缆 | NH-YJV-0.6/1KV -4×35+1×16mm2 | 米 | 146.3743 | 129.6495
209 | 耐火铜芯交联聚乙烯绝缘聚氯乙烯护套电力电缆 | NH-YJV-0.6/1KV -4×50+1×25mm2 | 米 | 190.9774 | 169.1562
210 | 耐火铜芯交联聚乙烯绝缘聚氯乙烯护套电力电缆 | NH-YJV-0.6/1KV -4×70+1×35mm2 | 米 | 269.3411 | 238.5661
211 | 耐火铜芯交联聚乙烯绝缘聚氯乙烯护套电力电缆 | NH-YJV-0.6/1KV -4×95+1×50mm2 | 米 | 359.9968 | 318.8634
212 | 耐火铜芯交联聚乙烯绝缘聚氯乙烯护套电力电缆 | NH-YJV-0.6/1KV -4×120+1×70mm2 | 米 | 457.7302 | 405.4298
213 | 耐火铜芯交联聚乙烯绝缘聚氯乙烯护套电力电缆 | NH-YJV-0.6/1KV -4×150+1×70mm2 | 米 | 540.9975 | 479.1829
214 | 耐火铜芯交联聚乙烯绝缘聚氯乙烯护套电力电缆 | NH-YJV-0.6/1KV -4×185+1×95mm2 | 米 | 683.5317 | 605.4311
215 | 耐火铜芯交联聚乙烯绝缘聚氯乙烯护套电力电缆 | NH-YJV-0.6/1KV -4×240+1×120mm2 | 米 | 888.7682 | 787.2172
216 | 耐火铜芯交联聚乙烯绝缘聚氯乙烯护套电力电缆 | NH-YJV-0.6/1KV -4×300+1×150mm2 | 米 | 1110.9743 | 984.0339
217 | 铜芯辐照交联聚乙烯绝缘聚乙烯烃护套低烟无卤阻燃电缆 | WDZA-YJY-0.6/1KV -5×1.5mm2 | 米 | 15.8706 | 14.0572
218 | 铜芯辐照交联聚乙烯绝缘聚乙烯烃护套低烟无卤阻燃电缆 | WDZA-YJY-0.6/1KV -5×2.5mm2 | 米 | 20.8824 | 18.4964
219 | 铜芯辐照交联聚乙烯绝缘聚乙烯烃护套低烟无卤阻燃电缆 | WDZA-YJY-0.6/1KV -5×4mm2 | 米 | 28.5555 | 25.2927
220 | 铜芯辐照交联聚乙烯绝缘聚乙烯烃护套低烟无卤阻燃电缆 | WDZA-YJY-0.6/1KV -5×6mm2 | 米 | 39.2589 | 34.7732
221 | 铜芯辐照交联聚乙烯绝缘聚乙烯烃护套低烟无卤阻燃电缆 | WDZA-YJY-0.6/1KV -5×10mm2 | 米 | 58.9855 | 52.2458
222 | 铜芯辐照交联聚乙烯绝缘聚乙烯烃护套低烟无卤阻燃电缆 | WDZA-YJY-0.6/1KV -5×16mm2 | 米 | 86.0938 | 76.2567
223 | 铜芯辐照交联聚乙烯绝缘聚乙烯烃护套低烟无卤阻燃电缆 | WDZA-YJY-0.6/1KV -5×25mm2 | 米 | 126.7125 | 112.2343
224 | 铜芯辐照交联聚乙烯绝缘聚乙烯烃护套低烟无卤阻燃电缆 | WDZA-YJY-0.6/1KV -5×35mm2 | 米 | 168.555 | 149.2959
225 | 铜芯辐照交联聚乙烯绝缘聚乙烯烃护套低烟无卤阻燃电缆 | WDZA-YJY-0.6/1KV -5×50mm2 | 米 | 206.8038 | 183.1743
226 | 铜芯辐照交联聚乙烯绝缘聚乙烯烃护套低烟无卤阻燃电缆 | WDZA-YJY-0.6/1KV -5×70mm2 | 米 | 294.3425 | 260.7108
227 | 铜芯辐照交联聚乙烯绝缘聚乙烯烃护套低烟无卤阻燃电缆 | WDZA-YJY-0.6/1KV -5×95mm2 | 米 | 383.706 | 339.8636
228 | 铜芯辐照交联聚乙烯绝缘聚乙烯烃护套低烟无卤阻燃电缆 | WDZA-YJY-0.6/1KV -5×120mm2 | 米 | 496.6426 | 439.896
229 | 铜芯辐照交联聚乙烯绝缘聚乙烯烃护套低烟无卤阻燃电缆 | WDZA-YJY-0.6/1KV -5×150mm2 | 米 | 607.9135 | 538.4531
230 | 铜芯辐照交联聚乙烯绝缘聚乙烯烃护套低烟无卤阻燃电缆 | WDZA-YJY-0.6/1KV -5×185mm2 | 米 | 740.8679 | 656.216
231 | 铜芯辐照交联聚乙烯绝缘聚乙烯烃护套低烟无卤阻燃电缆 | WDZA-YJY-0.6/1KV -5×240mm2 | 米 | 965.4456 | 855.1334
232 | 铜芯辐照交联聚乙烯绝缘聚乙烯烃护套低烟无卤阻燃电缆 | WDZA-YJY-0.6/1KV -3×2.5+2×1.5mm2 | 米 | 18.4878 | 16.3754
233 | 铜芯辐照交联聚乙烯绝缘聚乙烯烃护套低烟无卤阻燃电缆 | WDZA-YJY-0.6/1KV -3×4+2×2.5mm2 | 米 | 25.083 | 22.217
234 | 铜芯辐照交联聚乙烯绝缘聚乙烯烃护套低烟无卤阻燃电缆 | WDZA-YJY-0.6/1KV -3×6+2×4mm2 | 米 | 34.3801 | 30.4518
235 | 铜芯辐照交联聚乙烯绝缘聚乙烯烃护套低烟无卤阻燃电缆 | WDZA-YJY-0.6/1KV -3×10+2×6mm2 | 米 | 49.8851 | 44.1852
236 | 铜芯辐照交联聚乙烯绝缘聚乙烯烃护套低烟无卤阻燃电缆 | WDZA-YJY-0.6/1KV -3×16+2×10mm2 | 米 | 72.789 | 64.4721
237 | 铜芯辐照交联聚乙烯绝缘聚乙烯烃护套低烟无卤阻燃电缆 | WDZA-YJY-0.6/1KV -3×25+2×16m2 | 米 | 106.2878 | 94.1433
238 | 铜芯辐照交联聚乙烯绝缘聚乙烯烃护套低烟无卤阻燃电缆 | WDZA-YJY-0.6/1KV -3×35+2×16mm2 | 米 | 131.7582 | 116.7034
239 | 铜芯辐照交联聚乙烯绝缘聚乙烯烃护套低烟无卤阻燃电缆 | WDZA-YJY-0.6/1KV -3×50+2×25mm2 | 米 | 172.7141 | 152.9797
240 | 铜芯辐照交联聚乙烯绝缘聚乙烯烃护套低烟无卤阻燃电缆 | WDZA-YJY-0.6/1KV -3×70+2×35mm2 | 米 | 238.5593 | 211.3014
241 | 铜芯辐照交联聚乙烯绝缘聚乙烯烃护套低烟无卤阻燃电缆 | WDZA-YJY-0.6/1KV -3×95+2×50mm2 | 米 | 328.3822 | 290.8611
242 | 铜芯辐照交联聚乙烯绝缘聚乙烯烃护套低烟无卤阻燃电缆 | WDZA-YJY-0.6/1KV -3×120+2×70mm2 | 米 | 423.3453 | 374.9737
243 | 铜芯辐照交联聚乙烯绝缘聚乙烯烃护套低烟无卤阻燃电缆 | WDZA-YJY-0.6/1KV -3×150+2×70mm2 | 米 | 498.3659 | 441.4224
244 | 铜芯辐照交联聚乙烯绝缘聚乙烯烃护套低烟无卤阻燃电缆 | WDZA-YJY-0.6/1KV -3×185+2×95mm2 | 米 | 635.3008 | 562.7111
245 | 铜芯辐照交联聚乙烯绝缘聚乙烯烃护套低烟无卤阻燃电缆 | WDZA-YJY-0.6/1KV -3×240+2×120mm2 | 米 | 789.9777 | 699.7145
246 | 铜芯辐照交联聚乙烯绝缘聚乙烯烃护套低烟无卤阻燃电缆 | WDZA-YJY-0.6/1KV -4×2.5+1×1.5mm2 | 米 | 20.0998 | 17.8032
247 | 铜芯辐照交联聚乙烯绝缘聚乙烯烃护套低烟无卤阻燃电缆 | WDZA-YJY-0.6/1KV -4×4+1×2.5mm2 | 米 | 27.3916 | 24.2618
248 | 铜芯辐照交联聚乙烯绝缘聚乙烯烃护套低烟无卤阻燃电缆 | WDZA-YJY-0.6/1KV -4×6+1×4mm2 | 米 | 37.6958 | 33.3887
249 | 铜芯辐照交联聚乙烯绝缘聚乙烯烃护套低烟无卤阻燃电缆 | WDZA-YJY-0.6/1KV -4×10+1×6mm2 | 米 | 55.232 | 48.9212
250 | 铜芯辐照交联聚乙烯绝缘聚乙烯烃护套低烟无卤阻燃电缆 | WDZA-YJY-0.6/1KV -4×16+1×10mm2 | 米 | 80.5787 | 71.3717
251 | 铜芯辐照交联聚乙烯绝缘聚乙烯烃护套低烟无卤阻燃电缆 | WDZA-YJY-0.6/1KV -4×25+1×16mm2 | 米 | 117.6261 | 104.1861
252 | 铜芯辐照交联聚乙烯绝缘聚乙烯烃护套低烟无卤阻燃电缆 | WDZA-YJY-0.6/1KV -4×35+1×16mm2 | 米 | 160.399 | 142.0717
253 | 铜芯辐照交联聚乙烯绝缘聚乙烯烃护套低烟无卤阻燃电缆 | WDZA-YJY-0.6/1KV -4×50+1×25mm2 | 米 | 202.1345 | 179.0385
254 | 铜芯辐照交联聚乙烯绝缘聚乙烯烃护套低烟无卤阻燃电缆 | WDZA-YJY-0.6/1KV -4×70+1×35mm2 | 米 | 290.9834 | 257.7355
255 | 铜芯辐照交联聚乙烯绝缘聚乙烯烃护套低烟无卤阻燃电缆 | WDZA-YJY-0.6/1KV -4×95+1×50mm2 | 米 | 380.4554 | 336.9844
256 | 铜芯辐照交联聚乙烯绝缘聚乙烯烃护套低烟无卤阻燃电缆 | WDZA-YJY-0.6/1KV -4×120+1×70mm2 | 米 | 492.5091 | 436.2348
257 | 铜芯辐照交联聚乙烯绝缘聚乙烯烃护套低烟无卤阻燃电缆 | WDZA-YJY-0.6/1KV -4×150+1×70mm2 | 米 | 598.112 | 529.7715
258 | 铜芯辐照交联聚乙烯绝缘聚乙烯烃护套低烟无卤阻燃电缆 | WDZA-YJY-0.6/1KV -4×185+1×95mm2 | 米 | 734.802 | 650.8433
259 | 铜芯辐照交联聚乙烯绝缘聚乙烯烃护套低烟无卤阻燃电缆 | WDZA-YJY-0.6/1KV -4×240+1×120mm2 | 米 | 954.6897 | 845.6065
260 | 铜芯辐照交联聚乙烯绝缘聚氯乙烯烃护套低烟无卤阻燃耐火电缆 | WDZAN-YJV-0.6/1KV -3×2.5+l×1.5mm2 | 米 | 19.7852 | 17.5245
261 | 铜芯辐照交联聚乙烯绝缘聚氯乙烯烃护套低烟无卤阻燃耐火电缆 | WDZAN-YJV-0.6/1KV -3×4+l×2.5mm2 | 米 | 25.8783 | 22.9214
262 | 铜芯辐照交联聚乙烯绝缘聚氯乙烯烃护套低烟无卤阻燃耐火电缆 | WDZAN-YJV-0.6/1KV -3×6+l×4mm2 | 米 | 34.2984 | 30.3794
262 | 铜芯辐照交联聚乙烯绝缘聚氯乙烯烃护套低烟无卤阻燃耐火电缆 | WDZAN-YJV-0.6/1KV -3×10+l×6mm2 | 米 | 49.3757 | 43.734
264 | 铜芯辐照交联聚乙烯绝缘聚氯乙烯烃护套低烟无卤阻燃耐火电缆 | WDZAN-YJV-0.6/1KV -3×16+l×10mm2 | 米 | 68.3712 | 60.5591
265 | 铜芯辐照交联聚乙烯绝缘聚氯乙烯烃护套低烟无卤阻燃耐火电缆 | WDZAN-YJV-0.6/1KV -3×25+l×16mm2 | 米 | 98.9964 | 87.6851
266 | 铜芯辐照交联聚乙烯绝缘聚氯乙烯烃护套低烟无卤阻燃耐火电缆 | WDZAN-YJV-0.6/1KV -3×35+l×16mm2 | 米 | 124.414 | 110.1984
267 | 铜芯辐照交联聚乙烯绝缘聚氯乙烯烃护套低烟无卤阻燃耐火电缆 | WDZAN-YJV-0.6/1KV -3×50+l×25mm2 | 米 | 160.5848 | 142.2363
268 | 铜芯辐照交联聚乙烯绝缘聚氯乙烯烃护套低烟无卤阻燃耐火电缆 | WDZAN-YJV-0.6/1KV -3×70+l×35mm2 | 米 | 222.6751 | 197.2321
269 | 铜芯辐照交联聚乙烯绝缘聚氯乙烯烃护套低烟无卤阻燃耐火电缆 | WDZAN-YJV-0.6/1KV -3×95+l×50mm2 | 米 | 292.7951 | 259.3402
270 | 铜芯辐照交联聚乙烯绝缘聚氯乙烯烃护套低烟无卤阻燃耐火电缆 | WDZAN-YJV-0.6/1KV -3×120+l×70mm2 | 米 | 371.781 | 329.3011
271 | 铜芯辐照交联聚乙烯绝缘聚氯乙烯烃护套低烟无卤阻燃耐火电缆 | WDZAN-YJV-0.6/1KV -3×150+l×70mm2 | 米 | 434.5272 | 384.8779
272 | 铜芯辐照交联聚乙烯绝缘聚氯乙烯烃护套低烟无卤阻燃耐火电缆 | WDZAN-YJV-0.6/1KV -3×185+l×95mm2 | 米 | 547.6974 | 485.1173
273 | 铜芯辐照交联聚乙烯绝缘聚氯乙烯烃护套低烟无卤阻燃耐火电缆 | WDZAN-YJV-0.6/1KV -3×240+l×120mm2 | 米 | 707.3711 | 626.5466
273 | 铜芯辐照交联聚乙烯绝缘聚氯乙烯烃护套低烟无卤阻燃耐火电缆 | WDZAN-YJV-0.6/1KV -3×2.5+2×1.5mm2 | 米 | 23.5892 | 20.8939
275 | 铜芯辐照交联聚乙烯绝缘聚氯乙烯烃护套低烟无卤阻燃耐火电缆 | WDZAN-YJV-0.6/1KV -3×4+2×2.5mm2 | 米 | 30.7941 | 27.2756
276 | 铜芯辐照交联聚乙烯绝缘聚氯乙烯烃护套低烟无卤阻燃耐火电缆 | WDZAN-YJV-0.6/1KV -3×6+2×4mm2 | 米 | 40.7686 | 36.1104
277 | 铜芯辐照交联聚乙烯绝缘聚氯乙烯烃护套低烟无卤阻燃耐火电缆 | WDZAN-YJV-0.6/1KV -3×10+2×6mm2 | 米 | 57.5317 | 50.9581
278 | 铜芯辐照交联聚乙烯绝缘聚氯乙烯烃护套低烟无卤阻燃耐火电缆 | WDZAN-YJV-0.6/1KV -3×16+2×10mm2 | 米 | 80.7895 | 71.5585
279 | 铜芯辐照交联聚乙烯绝缘聚氯乙烯烃护套低烟无卤阻燃耐火电缆 | WDZAN-YJV-0.6/1KV -3×25+2×16m2 | 米 | 115.9941 | 102.7406
280 | 铜芯辐照交联聚乙烯绝缘聚氯乙烯烃护套低烟无卤阻燃耐火电缆 | WDZAN-YJV-0.6/1KV -3×35+2×16mm2 | 米 | 142.4588 | 126.1814
281 | 铜芯辐照交联聚乙烯绝缘聚氯乙烯烃护套低烟无卤阻燃耐火电缆 | WDZAN-YJV-0.6/1KV -3×50+2×25mm2 | 米 | 184.6167 | 163.5223
282 | 铜芯辐照交联聚乙烯绝缘聚氯乙烯烃护套低烟无卤阻燃耐火电缆 | WDZAN-YJV-0.6/1KV -3×70+2×35mm2 | 米 | 254.6147 | 225.5223
283 | 铜芯辐照交联聚乙烯绝缘聚氯乙烯烃护套低烟无卤阻燃耐火电缆 | WDZAN-YJV-0.6/1KV -3×95+2×50mm2 | 米 | 334.0998 | 295.9254
284 | 铜芯辐照交联聚乙烯绝缘聚氯乙烯烃护套低烟无卤阻燃耐火电缆 | WDZAN-YJV-0.6/1KV -3×120+2×70mm2 | 米 | 430.5912 | 381.3917
285 | 铜芯辐照交联聚乙烯绝缘聚氯乙烯烃护套低烟无卤阻燃耐火电缆 | WDZAN-YJV-0.6/1KV -3×150+2×70mm2 | 米 | 492.7264 | 436.4273
286 | 铜芯辐照交联聚乙烯绝缘聚氯乙烯烃护套低烟无卤阻燃耐火电缆 | WDZAN-YJV-0.6/1KV -3×185+2×95mm2 | 米 | 626.5574 | 554.9667
287 | 铜芯辐照交联聚乙烯绝缘聚氯乙烯烃护套低烟无卤阻燃耐火电缆 | WDZAN-YJV-0.6/1KV -3×240+2×120mm2 | 米 | 805.7723 | 713.7044
288 | 铜芯辐照交联聚乙烯绝缘聚氯乙烯烃护套低烟无卤阻燃耐火电缆 | WDZAN-YJV-0.6/1KV -4×2.5+1×1.5mm2 | 米 | 24.6929 | 21.8715
289 | 铜芯辐照交联聚乙烯绝缘聚氯乙烯烃护套低烟无卤阻燃耐火电缆 | WDZAN-YJV-0.6/1KV -4×4+1×2.5mm2 | 米 | 32.4526 | 28.7445
290 | 铜芯辐照交联聚乙烯绝缘聚氯乙烯烃护套低烟无卤阻燃耐火电缆 | WDZAN-YJV-0.6/1KV -4×6+1×4mm2 | 米 | 43.1788 | 38.2451
291 | 铜芯辐照交联聚乙烯绝缘聚氯乙烯烃护套低烟无卤阻燃耐火电缆 | WDZAN-YJV-0.6/1KV -4×10+1×6mm2 | 米 | 61.5817 | 54.5453
292 | 铜芯辐照交联聚乙烯绝缘聚氯乙烯烃护套低烟无卤阻燃耐火电缆 | WDZAN-YJV-0.6/1KV -4×16+1×10mm2 | 米 | 86.4454 | 76.5681
293 | 铜芯辐照交联聚乙烯绝缘聚氯乙烯烃护套低烟无卤阻燃耐火电缆 | WDZAN-YJV-0.6/1KV -4×25+1×16mm2 | 米 | 124.3654 | 110.1553
294 | 铜芯辐照交联聚乙烯绝缘聚氯乙烯烃护套低烟无卤阻燃耐火电缆 | WDZAN-YJV-0.6/1KV -4×35+1×16mm2 | 米 | 159.1475 | 140.9632
295 | 铜芯辐照交联聚乙烯绝缘聚氯乙烯烃护套低烟无卤阻燃耐火电缆 | WDZAN-YJV-0.6/1KV -4×50+1×25mm2 | 米 | 203.5959 | 180.333
296 | 铜芯辐照交联聚乙烯绝缘聚氯乙烯烃护套低烟无卤阻燃耐火电缆 | WDZAN-YJV-0.6/1KV -4×70+1×35mm2 | 米 | 283.5967 | 251.1928
297 | 铜芯辐照交联聚乙烯绝缘聚氯乙烯烃护套低烟无卤阻燃耐火电缆 | WDZAN-YJV-0.6/1KV -4×95+1×50mm2 | 米 | 372.8935 | 330.2866
298 | 铜芯辐照交联聚乙烯绝缘聚氯乙烯烃护套低烟无卤阻燃耐火电缆 | WDZAN-YJV-0.6/1KV -4×120+1×70mm2 | 米 | 472.5318 | 418.5401
299 | 铜芯辐照交联聚乙烯绝缘聚氯乙烯烃护套低烟无卤阻燃耐火电缆 | WDZAN-YJV-0.6/1KV -4×150+1×70mm2 | 米 | 556.1367 | 492.5923
300 | 铜芯辐照交联聚乙烯绝缘聚氯乙烯烃护套低烟无卤阻燃耐火电缆 | WDZAN-YJV-0.6/1KV -4×185+1×95mm2 | 米 | 698.9528 | 619.0902
301 | 铜芯辐照交联聚乙烯绝缘聚氯乙烯烃护套低烟无卤阻燃耐火电缆 | WDZAN-YJV-0.6/1KV -4×240+1×120mm2 | 米 | 904.4577 | 801.114
302 | 铜芯聚氯乙稀绝缘聚氯乙稀护套软电缆 | RVV-2×0.5mm2 | 米 | 1.9577 | 1.734
303 | 铜芯聚氯乙稀绝缘聚氯乙稀护套软电缆 | RVV-2×0.75mm2 | 米 | 2.7012 | 2.3926
304 | 铜芯聚氯乙稀绝缘聚氯乙稀护套软电缆 | RVV-2×1.0mm2 | 米 | 3.5295 | 3.1262
305 | 铜芯聚氯乙稀绝缘聚氯乙稀护套软电缆 | RVV-2×1.5mm2 | 米 | 4.8377 | 4.285
305 | 铜芯聚氯乙稀绝缘聚氯乙稀护套软电缆 | RVV-2×2.5mm2 | 米 | 7.5484 | 6.6859
307 | 铜芯聚氯乙稀绝缘聚氯乙稀护套软电缆 | RVV-3×1.5mm2 | 米 | 7.1437 | 6.3274
308 | 铜芯聚氯乙稀绝缘聚氯乙稀护套软电缆 | RVV-3×2.5mm2 | 米 | 11.059 | 9.7954
309 | 铜芯聚氯乙稀绝缘聚氯乙稀护套软电缆 | RVV-3×4.0mm2 | 米 | 17.365 | 15.3809
310 | 铜芯聚氯乙稀绝缘聚氯乙稀护套软电缆 | RVV-4×0.5mm2 | 米 | 3.5106 | 3.1095
311 | 铜芯聚氯乙稀绝缘聚氯乙稀护套软电缆 | RVV-4×0.75mm2 | 米 | 5.1107 | 4.5267
312 | 铜芯聚氯乙稀绝缘聚氯乙稀护套软电缆 | RVV-4×1.0mm2 | 米 | 6.5883 | 5.8356
313 | 铜芯聚氯乙稀绝缘聚氯乙稀护套软电缆 | RVV-4×1.5mm2 | 米 | 9.5155 | 8.4282
314 | 铜芯聚氯乙稀绝缘聚氯乙稀护套软电缆 | RVV-5×0.75mm2 | 米 | 6.1554 | 5.4521
315 | 铜芯聚氯乙稀绝缘聚氯乙稀护套软电缆 | RVV-6×0.5mm2 | 米 | 5.3177 | 4.7101
316 | 铜芯聚氯乙稀绝缘聚氯乙稀护套软电缆 | RVV-6×0.75mm2 | 米 | 7.3131 | 6.4775
317 | 铜芯聚氯乙稀绝缘聚氯乙稀护套软电缆 | RVV-6×1.0mm2 | 米 | 9.7319 | 8.62
318 | 铜芯聚氯乙烯绝缘聚氯乙稀护套屏蔽软电缆 | RVVP-2×0.75mm2 | 米 | 4.6307 | 4.1016
319 | 铜芯聚氯乙烯绝缘聚氯乙稀护套屏蔽软电缆 | RVVP-2×1.0mm2 | 米 | 5.1389 | 4.5517
320 | 铜芯聚氯乙烯绝缘聚氯乙稀护套屏蔽软电缆 | RVVP-2×1.5mm2 | 米 | 6.5789 | 5.8272
321 | 铜芯聚氯乙烯绝缘聚氯乙稀护套屏蔽软电缆 | RVVP-3×1.0mm2 | 米 | 7.4448 | 6.5942
322 | 铜芯聚氯乙烯绝缘聚氯乙稀护套屏蔽软电缆 | RVVP-3×1.5mm2 | 米 | 9.2707 | 8.2115
323 | 铜芯聚氯乙烯绝缘聚氯乙稀护套屏蔽软电缆 | RVVP-4×0.5mm2 | 米 | 5.186 | 4.5934
324 | 铜芯聚氯乙烯绝缘聚氯乙稀护套屏蔽软电缆 | RVVP-4×0.75mm2 | 米 | 6.9554 | 6.1607
325 | 铜芯聚氯乙烯绝缘聚氯乙稀护套屏蔽软电缆 | RVVP-4×1.0mm2 | 米 | 8.6778 | 7.6863
326 | 铜芯聚氯乙烯绝缘聚氯乙稀护套屏蔽软电缆 | RVVP-4×1.5mm2 | 米 | 11.2284 | 9.9455
327 | 铜芯聚氯乙烯绝缘聚氯乙稀护套屏蔽软电缆 | RVVP-5×0.5mm2 | 米 | 6.2213 | 5.5104
328 | 铜芯聚氯乙烯绝缘聚氯乙稀护套屏蔽软电缆 | RVVP-5×1.0mm2 | 米 | 10.2402 | 9.0701
329 | 铜芯聚氯乙烯绝缘聚氯乙稀护套屏蔽软电缆 | RVVP-6×0.5mm2 | 米 | 7.1342 | 6.3191
330 | 铜芯聚氯乙烯绝缘聚氯乙稀护套屏蔽软电缆 | RVVP-6×0.75mm2 | 米 | 9.8449 | 8.72
331 | 铜芯聚氯乙烯绝缘聚氯乙稀护套屏蔽软电缆 | RVVP-6×1.0mm2 | 米 | 11.5296 | 10.2122
332 | 铜芯聚氯乙烯绝缘聚氯乙稀护套屏蔽软电缆 | RVVP-8×0.5mm2 | 米 | 9.299 | 8.2365
333 | 铜芯聚氯乙烯绝缘护套绞型屏蔽软电缆 | RVSVP-2×1.0mm2 | 米 | 4.6966 | 4.1599
334 | 铜芯聚氯乙烯绝缘护套绞型屏蔽软电缆 | RVSVP-2×1.5mm2 | 米 | 6.2872 | 5.5688
335 | 铜芯聚氯乙烯绝缘护套绞型屏蔽软电缆 | RVSVP-4×0.5mm2 | 米 | 4.8283 | 4.2766
336 | 铜芯聚氯乙烯绝缘护套绞型屏蔽软电缆 | RVSVP-4×1.0mm2 | 米 | 8.6778 | 7.6863
337 | 紧定式钢导管 | JDG20*1.2 | 米 | 5.5371 | 4.9044
338 | 紧定式钢导管 | JDG25*1.5 | 米 | 6.5373 | 5.7904
339 | 紧定式钢导管 | JDG32*1.6 | 米 | 8.779 | 7.7759
340 | 紧定式钢导管 | JDG40*1.6 | 米 | 11.1635 | 9.8879
341 | 安防专用超五类双绞线(室内) | UTP-15-5E-4P-AF | 米 | 7.5168 | 6.658
342 | 超五类4对非屏蔽线缆 | UTP-11-5E-4P | 米 | 4.3609 | 3.8626
343 | 六类4对非屏蔽线缆 | UTP-11-6-4P | 米 | 6.3036 | 5.5834
344 | 超六类4对非屏蔽线缆 | UTP-11-6A-4P | 米 | 7.4513 | 6.5999
345 | 超五类4对非屏蔽低烟无卤线缆 | UTP-21-5E-4P | 米 | 5.0823 | 4.5016
346 | 六类4对非屏蔽低烟无卤线缆 | UTP-21-6-4P | 米 | 7.2627 | 6.4329
347 | 超六类4对非屏蔽低烟无卤线缆 | UTP-21-6A-4P | 米 | 9.6809 | 8.5748
348 | 超五类4对屏蔽线缆 | FTP-11-5E-4P | 米 | 6.6889 | 5.9246
349 | 超五类4对双屏蔽线缆 | SFTP-11-5E-4P | 米 | 11.5581 | 10.2374
350 | 六类4对屏蔽线缆 | FTP-11-6-4P | 米 | 8.0333 | 7.1154
351 | 超六类4对屏蔽线缆 | FTP-11-6A-4P | 米 | 13.1729 | 11.6678
352 | 七类4对屏蔽线缆 | FTP-11-7-4P | 米 | 21.8046 | 19.3132
353 | 超五类4对屏蔽低烟无卤线缆 | FTP-21-5E-4P | 米 | 7.6562 | 6.7814
354 | 六类4对屏蔽低烟无卤线缆 | FTP-21-6-4P | 米 | 9.0087 | 7.9794
355 | 超六类4对屏蔽低烟无卤线缆 | FTP-21-6A-4P | 米 | 17.042 | 15.0948
356 | 七类4对屏蔽低烟无卤线缆 | FTP-21-7-4P | 米 | 23.7145 | 21.0049
357 | 扁形两芯电话线 | HBYV-1 ×2×0.4mm2 | 米 | 0.567 | 0.50221
358 | 扁形四芯电话线 | HBYV-J-2 ×2×0.4mm2 | 米 | 1.035 | 0.91674
359 | 高强螺栓 | M14 | 套 | 5.5 | 4.8716
360 | 高强螺栓 | M20 | 套 | 7.8 | 6.9088
361 | 高强螺栓 | M24 | 套 | 9.8 | 8.6802
362 | 倒锥形化学锚栓 | M16 | 套 | 22 | 19.4863
363 | 倒锥形化学锚栓 | M20 | 套 | 24.5 | 21.7006
364 | 镀锌防火桥架 | 100*50（带隔板，涂防火涂料） | 米 | 60.8 | 53.853
365 | 镀锌防火桥架 | 100*150（带隔板，涂防火涂料） | 米 | 107.35 | 95.0841
366 | 镀锌防火桥架 | 200*100（带隔板，涂防火涂料） | 米 | 144.4 | 127.9008
367 | 镀锌防火桥架 | 200*150（带隔板，涂防火涂料） | 米 | 180.5 | 159.876
368 | 镀锌防火桥架 | 300*150（带隔板，涂防火涂料） | 米 | 216.6 | 191.8512
369 | 镀锌防火桥架 | 400*150（带隔板，涂防火涂料） | 米 | 251.75 | 222.9849
370 | 镀锌防火桥架 | 500*100（带隔板，涂防火涂料） | 米 | 266 | 235.6067
371 | 镀锌防火桥架 | 500*150（带隔板，涂防火涂料） | 米 | 288.8 | 255.8016
372 | 钢制镀锌桥架 | 50*50 | 米 | 35.1975 | 31.1758
373 | 钢制镀锌桥架 | 100*50 | 米 | 46.93 | 41.5678
374 | 钢制镀锌桥架 | 200*100 | 米 | 110.105 | 97.5244
375 | 钢制镀锌桥架 | 400*150 | 米 | 198.55 | 175.8636
376 | 钢制镀锌桥架 | 500*150 | 米 | 232.845 | 206.24
377 | 钢制镀锌桥架 | 600*150 | 米 | 276.165 | 244.6103
378 | 钢制镀锌桥架 | 800*150 | 米 | 416.955 | 369.3136
379 | 防火喷塑钢制桥架 | 100*50 | 米 | 48.735 | 43.1665
380 | 防火喷塑钢制桥架 | 100*100 | 米 | 65.8825 | 58.3547
381 | 防火喷塑钢制桥架 | 200*100 | 米 | 115.52 | 102.3206
382 | 防火喷塑钢制桥架 | 200*150 | 米 | 142.595 | 126.302
383 | 防火喷塑钢制桥架 | 300*100 | 米 | 158.84 | 140.6909
384 | 防火喷塑钢制桥架 | 300*150 | 米 | 175.9875 | 155.8791
385 | 防火喷塑钢制桥架 | 300*200 | 米 | 198.55 | 175.8636
386 | 防火喷塑钢制桥架 | 400*150 | 米 | 207.575 | 183.8574
387 | 防火喷塑钢制桥架 | 400*200 | 米 | 239.1625 | 211.8357
388 | 防火喷塑钢制桥架 | 500*150 | 米 | 242.7725 | 215.0332
389 | 防火喷塑钢制桥架 | 500*200 | 米 | 266.2375 | 235.8171
390 | 防火喷塑钢制桥架 | 600*150 | 米 | 287.8975 | 255.0022
391 | 防火喷塑钢制桥架 | 800*150 | 米 | 435.005 | 385.3012
四、电、水表
1 | 单相有功电度表 | DD28220V10A2.0级 | 只 | 41.3996 | 36.6693
2 | 单相有功电度表 | DD28220V30A2.0级 | 只 | 41.3996 | 36.6693
3 | 旋翼式水表 | LXS-15CB级 | 套 | 61.1585 | 54.1705
4 | 旋翼式水表 | LXS-20CB级 | 套 | 70.5675 | 62.5044
5 | 旋翼式水表 | LXS-25CB级 | 套 | 108.2035 | 95.8401
6 | 旋翼式水表 | LXS-40CB级 | 套 | 221.1115 | 195.8472
7 | 旋翼式水表 | LXS-50CB级 | 套 | 315.2015 | 279.1864
五、照明、消防、其他器材
1 | 塑料外壳断路器（三相空开） | TGM10-20A | 只 | 46.0665 | 40.8029
2 | 塑料外壳断路器（三相空开） | TGM10-30A | 只 | 46.0665 | 40.8029
3 | 塑料外壳断路器(三相空开） | TGM10-40A | 只 | 46.0665 | 40.8029
4 | 塑料外壳断路器(三相空开） | TGM10-60A | 只 | 46.0665 | 40.8029
5 | 塑料外壳断路器（三相空开） | TGM10-80A | 只 | 46.0665 | 40.8029
6 | 塑料外壳断路器（三相空开） | TGM10-100A | 只 | 52.7845 | 46.7533
7 | 塑料外壳断路器（三相空开） | TGM10-150A | 只 | 119.9647 | 106.2575
8 | 塑料外壳断路器(三相空开） | TGM10-200A | 只 | 129.5619 | 114.7581
9 | 塑料外壳断路器(三相空开） | TGM10-250A | 只 | 129.5619 | 114.7581
10 | 塑料外壳断路器(三相空开） | TGM10-300A | 只 | 283.1168 | 250.7678
11 | 塑料外壳断路器（三相空开） | TGM10-400A | 只 | 297.5126 | 263.5187
12 | 塑壳断路器(单相） | DZ15-40/16A | 只 | 30.711 | 27.2019
13 | 塑壳断路器(单相） | DZ15-40/32A | 只 | 33.5901 | 29.7521
14 | 塑壳断路器(单相） | DZ15-40/40A | 只 | 33.5901 | 29.7521
15 | 一位单控开关 | 10A | 只 | 10.185 | 9.0213
16 | 二位单控开关 | 10A | 只 | 15.035 | 13.3171
17 | 红外感应带光控延时开关 | 10A | 只 | 95.06 | 84.1984
18 | 钢制接线盒 | 86型 | 只 | 4.462 | 3.9522
19 | LED吸顶灯 | LED12W外径300 | 套 | 84.681 | 75.0053
20 | LED吸顶灯 | LED18W外径360 | 套 | 94.09 | 83.3392
21 | 消防标志灯 | LS-BLZD-2LROEI3WS 标志灯 | 套 | 98.7945 | 87.5062
22 | 消防疏散灯 | LS-BLZD-2LROEI3WS 疏散灯 | 套 | 98.7945 | 87.5062
23 | 消防照明应急灯 | LS-ZFZD-E3WP/XFZ-EP 应急灯 | 套 | 150.544 | 133.3428
24 | 单管LED灯 | 三防支架，IP65,1*18W | 套 | 349.2 | 309.3003
25 | 单管LED灯 | 三防支架，IP54,1*18W | 套 | 334.65 | 296.4128
26 | 单管LED应急灯 | 三防支架，IP65，1*18W，应急 | 套 | 383.15 | 339.3711
27 | 单管LED应急灯 | 三防支架，IP54，1*18W，应急 | 套 | 368.6 | 326.4836
28 | LED疏散指示灯 | 三防,IP65，1W | 套 | 368.6 | 326.4836
29 | LED疏散指示灯 | 三防,IP54，5W | 套 | 368.6 | 326.4836
30 | 电井壁灯 | 8W，配套高效驱动电源 | 套 | 29.1 | 25.775
31 | 电井壁灯 | 10W，配套高效驱动电源 | 套 | 33.95 | 30.0709
32 | LED楼层显示灯 | 3W | 套 | 106.7 | 94.5084
33 | LED单管T5支架灯 | 1*16W，配套高效驱动电源 | 套 | 334.65 | 296.4128
34 | LED双管T5支架灯 | 2*16W，配套高效驱动电源 | 套 | 358.9 | 317.8919
35 | 干粉灭火器 | ABC3kg | 具 | 51.7495 | 45.8366
36 | 干粉灭火器 | ABC4kg | 具 | 61.1585 | 54.1705
37 | 干粉灭火器 | ABC8kg | 具 | 89.3855 | 79.1723
38 | 灭火器存放箱 | 4×2 | 套 | 42.3405 | 37.5027
39 | 室内消火栓箱 | 铝合金 单出水 65mm | 套 | 485.97 | 430.4429
40 | 室内消火栓箱 | 铝合金 双出水 65mm | 套 | 1027.23 | 909.8583
41 | 室外地上消火栓 | SS100-1.6 | 套 | 810.92 | 718.264
42 | 潜污泵 | Q=25m³/h，H=10m，N=1.5KW | 台 | 2318.3 | 2053.4101
43 | 潜污泵 | Q=25m³/h，H=14m，N=3KW | 台 | 2502.6 | 2216.6519
44 | 水泵接合器 | DN100 | 套 | 594.61 | 526.6696
45 | 消火栓箱自救盘 | DN65,25米/长 | 套 | 155.2485 | 137.5097
46 | 湿式报警阀 | ZSFZ-16DN150 | 个 | 1368.67 | 1212.2852
47 | 电动防烟防火阀 | 280℃，L*B=600*600mm | 个 | 950.6 | 841.9841
48 | 电动防烟防火阀 | 70℃/280℃，Φ705mm | 个 | 1144.6 | 1013.8175
49 | 电动防烟防火阀 | 70℃/280℃，L*B=800*800mm | 个 | 1309.5 | 1159.876
50 | 水流指示器 | ZSJZDN150 | 个 | 113.6064 | 100.6257
51 | 信号蝶阀 | ZSXF-D381XDN150 | 个 | 373.256 | 330.6076
52 | 喷头 | 68度（不含装饰盘） | 个 | 7.0325 | 6.229
53 | 喷头 | 93度（不含装饰盘） | 个 | 10.088 | 8.9353
54 | 阻火圈 | DN110 | 个 | 15.035 | 13.3171
55 | 木质防火门 | 甲级(含配件） | 平方米 | 455.9 | 403.8087
56 | 木质防火门 | 乙级(含配件） | 平方米 | 426.8 | 378.0337
57 | 木质防火门 | 丙级(含配件） | 平方米 | 397.7 | 352.2586
58 | 钢质防火门 | 甲级(含配件） | 平方米 | 577.15 | 511.2046
59 | 钢质防火门 | 乙级(含配件） | 平方米 | 548.05 | 485.4296
60 | 钢质防火门 | 丙级(含配件） | 平方米 | 509.25 | 451.0629
61 | 电动防火卷帘门 | 特级(双轨双帘及安装） | 平方米 | 652.6082 | 578.041
62 | 不锈钢消防水箱 | 甲级(含配件及安装） | 立方米 | 1317.26 | 1166.7493
63 | 温湿度探测器 | -40~70℃/（0~100%）RH IP65 | 套 | 1241.6 | 1099.7343
64 | 氧气探测器 | （0~30%）VOL IP66 | 套 | 1920.6 | 1701.1515
65 | 甲烷探测器 | (0~100%)LEL IP66 | 套 | 1813.9 | 1606.643
66 | 硫化氢探测器 | (0~100)μmol/mol IP66 | 套 | 1920.6 | 1701.1515
67 | 工业防潮型IP网络电话 | RJ45接口 带箱 IP65 | 台 | 3152.5 | 2792.2941
68 | 光纤紧急电话 | 带防爆箱 IP65 | 台 | 3152.5 | 2792.2941
69 | 微波和被动红外复合入侵探测器 |  | 套 | 1115.5 | 988.0425

## 3、鄂州市市政工程材料综合信息价
鄂州市2024年10月市政工程材料综合信息价
序号 | 材料名称 | 规格型号 | 单位 | 价格 |  |  | 备注
|  |  |  | 含税价 （元） |  | 除税价（元）
一、花岗岩制品
1 | 芝麻白花岗岩站石 | 长×30×12cm | 米 | 119 |  | 105.4965
2 | 芝麻白花岗岩站石 | 长×40×12cm | 米 | 158 |  | 140.0709
3 | 芝麻白花岗岩站石 | 长×45×12cm | 米 | 177 |  | 156.9149
4 | 芝麻白花岗岩站石 | 长×30×15cm | 米 | 147 |  | 130.3191
5 | 芝麻白花岗岩站石 | 长×40×15cm | 米 | 193 |  | 171.0993
6 | 芝麻白花岗岩站石 | 长×45×15cm | 米 | 220 |  | 195.0355
7 | 芝麻黑花岗岩站石 | 长×10×15cm | 米 | 79 |  | 70.0355
8 | 芝麻黑花岗岩站石 | 长×15×15cm | 米 | 119 |  | 105.4965
9 | 芝麻黑花岗岩站石 | 长×30×15cm | 米 | 239 |  | 211.8794
10 | 芝麻黑花岗岩站石 | 长×35×15cm | 米 | 280 |  | 248.227
11 | 芝麻黑花岗岩站石 | 长×45×15cm | 米 | 360 |  | 319.1489
12 | 芝麻黑花岗岩站石 | 长×60×15cm | 米 | 476 |  | 421.9858
13 | 芝麻灰花岗岩站石 | 长×35×15cm | 米 | 219 |  | 194.1489
14 | 芝麻灰花岗岩站石 | 长×60×15cm | 米 | 372 |  | 329.7872
15 | 芝麻白火烧花岗岩板 | 厚度3cm | 平方米 | 106 |  | 93.9716
16 | 芝麻白火烧花岗岩板 | 厚度5cm | 平方米 | 153 |  | 135.6383
17 | 芝麻白花岗岩盲道板 | 厚度3cm | 平方米 | 125 |  | 110.8156
18 | 芝麻白花岗岩盲道板 | 厚度5cm | 平方米 | 174 |  | 154.2553
19 | 芝麻灰火烧花岗岩板 | 厚度2cm | 平方米 | 94 |  | 83.3333
20 | 芝麻灰火烧花岗岩板 | 厚度3cm | 平方米 | 140 |  | 124.1135
21 | 芝麻灰光面花岗岩板 | 厚度3cm | 平方米 | 151 |  | 133.8652
22 | 芝麻灰火烧花岗岩板 | 厚度5cm | 平方米 | 226 |  | 200.3546
23 | 芝麻灰花岗岩盲道板 | 厚度3cm | 平方米 | 188 |  | 166.6667
24 | 芝麻灰花岗岩盲道板 | 厚度5cm | 平方米 | 253 |  | 224.2908
25 | 芝麻灰花岗岩缘石 | 长×10×10cm | 米 | 57 |  | 50.5319
26 | 芝麻灰花岗岩卧石 | 长×30×7/10cm | 米 | 141 |  | 125
27 | 芝麻黑火烧花岗岩板 | 厚度3cm | 平方米 | 158 |  | 140.0709
28 | 芝麻白花岗岩车挡 | Φ20×85cm | 个 | 165 |  | 146.2766
29 | 芝麻白花岗岩树池条石 | 长×19×12cm | 米 | 106 |  | 93.9716
二、混凝土制品
1 | 砼站石(本色） | 75×30×10cm | 块 | 25 |  | 22.1631
2 | 砼站石(本色） | 100×30×10cm | 块 | 27 |  | 23.9362
3 | 砼站石(本色） | 75×40×10cm | 块 | 31 |  | 27.4823
4 | 砼卧石 | 长×30×7/11cm | 米 | 28 |  | 24.8227
5 | 砼卧石 | 长×30×12cm | 米 | 29 |  | 25.7092
6 | 方砖 | 厚度60mm | 平方米 | 40 |  | 35.461
7 | 井型植草砖 | 厚度80mm | 平方米 | 55 |  | 48.7589
8 | 通体彩色步砖 | 厚度60mm | 平方米 | 58 |  | 51.4184
9 | 表层彩色步砖 | 厚度60mm | 平方米 | 45 |  | 39.8936
10 | 彩色盲道砖 | 厚度60mm | 平方米 | 43 |  | 38.1206
11 | 透水砖 | 厚度60mm | 平方米 | 77 |  | 68.2624
12 | 透水盲道砖 | 厚度60mm | 平方米 | 87 |  | 77.1277
13 | 仿石砖 | 厚度15mm | 平方米 | 89 |  | 78.9007
14 | 仿石砖 | 厚度18mm | 平方米 | 98 |  | 86.8794
15 | 仿石砖 | 厚度20mm | 平方米 | 106 |  | 93.9716
16 | 检查井混凝土模块砖（直形） | 标准块300、400、400加长×170 | 块 | 18.3 |  | 16.2234
17 | 检查井混凝土模块砖（转角） | 直角块（折角块）300、400×170 | 块 | 20.3 |  | 17.9965
18 | 检查井混凝土模块砖（弧形） | 内直径Ф700～Ф1500、高度170 | 块 | 20.3 |  | 17.9965
19 | 钢筋砼排水管I级(平口） | DN300 | 米 | 32 |  | 28.394
20 | 钢筋砼排水管I级(平口） | DN400 | 米 | 54 |  | 47.9148
21 | 钢筋砼排水管I级(平口） | DN500 | 米 | 70 |  | 62.1118
22 | 钢筋砼排水管I级(平口） | DN600 | 米 | 92 |  | 81.6327
23 | 钢筋砼排水管I级(平口） | DN800 | 米 | 170 |  | 150.8429
24 | 钢筋砼排水管I级(平口） | DN1000 | 米 | 248 |  | 220.0532
25 | 钢筋砼排水管I级(平口） | DN1200 | 米 | 357 |  | 316.7702
26 | 钢筋砼排水管I级(平口） | DN1350 | 米 | 465 |  | 412.5998
27 | 钢筋砼排水管I级(平口） | DN1500 | 米 | 669 |  | 594.1385
28 | 钢筋砼排水管II级(平口） | DN1000 | 米 | 304 |  | 269.7427
29 | 钢筋砼排水管II级(平口） | DN1200 | 米 | 445 |  | 394.8536
30 | 钢筋砼排水管II级(平口） | DN1350 | 米 | 640 |  | 567.8793
31 | 钢筋砼排水管II级(平口） | DN1500 | 米 | 843 |  | 748.6679
32 | 钢筋砼排水管I级(承插口） | DN300×40 | 米 | 71 |  | 62.9991
33 | 钢筋砼排水管I级(承插口） | DN400×45 | 米 | 106 |  | 94.055
34 | 钢筋砼排水管I级(承插口） | DN500×55 | 米 | 131 |  | 116.2378
35 | 钢筋砼排水管I级(承插口） | DN600×60 | 米 | 194 |  | 172.1384
36 | 钢筋砼排水管I级(承插口） | DN800×80 | 米 | 295 |  | 261.7569
37 | 钢筋砼排水管I级(承插口） | DN1000×100 | 米 | 415 |  | 368.2343
38 | 钢筋砼排水管I级(承插口） | DN1200×120 | 米 | 570 |  | 505.7675
39 | 钢筋砼排水管II级(承插口） | DN300×40 | 米 | 100 |  | 88.7311
40 | 钢筋砼排水管II级(承插口） | DN400×45 | 米 | 134 |  | 118.8997
41 | 钢筋砼排水管II级(承插口） | DN500×55 | 米 | 170 |  | 150.8429
42 | 钢筋砼排水管II级(承插口） | DN600×60 | 米 | 237 |  | 210.2928
43 | 钢筋砼排水管II级(承插口） | DN800×80 | 米 | 354 |  | 314.1083
44 | 钢筋砼排水管II级(承插口） | DN1000×100 | 米 | 529 |  | 469.8046
45 | 钢筋砼排水管II级(承插口） | DN1200×120 | 米 | 728 |  | 645.9627
46 | 钢筋砼排水管II级（企口） | DN1350×135 | 米 | 1038 |  | 921.0293
47 | 钢筋砼排水管II级（企口） | DN1500×150 | 米 | 1305 |  | 1158.9698
48 | 钢筋砼排水管II级（企口） | DN1650×165 | 米 | 1508 |  | 1339.254
49 | 钢筋砼排水管II级（企口） | DN1800×180 | 米 | 1614 |  | 1433.3925
50 | 钢筋砼排水管II级（企口） | DN2000×200 | 米 | 2034 |  | 1806.3943
三、井盖、座
1 | 五防双层球墨铸铁井盖、座 | D700承载力36吨 | 套 | 730 |  | 647.1631
2 | 五防双层球墨铸铁井盖、座 | D900承载力36吨 | 套 | 875 |  | 775.7092
3 | 隐形铸铁井盖 | 1000×1000 | 套 | 1050 |  | 930.8511
4 | 隐形树脂井盖 | 1000×1000 | 套 | 485 |  | 429.9645
5 | 球墨铸铁检查井（盖座） | D800重型（荷载36吨）带锁 | 座 | 630 |  | 558.5106
6 | 球墨铸铁检查井（盖座） | D700重型（荷载36吨）带锁 | 座 | 570 |  | 505.3191
7 | 球墨铸铁检查井（盖座） | D700轻型（荷载21吨）带锁 | 座 | 485 |  | 429.9645
8 | 球墨铸铁检查井（盖座） | D600重型(荷载21吨）带锁 | 座 | 405 |  | 359.0426
9 | 球墨铸铁进水方井（盖座） | 750×500×60重型/25吨带锁 | 座 | 350 |  | 310.2837
10 | 灰口铸铁检查井（盖座） | D700(160公斤） | 座 | 505 |  | 447.695
11 | 灰口铸铁检查井（盖座） | D700(140公斤） | 座 | 435 |  | 385.6383
12 | 灰口铸铁检查井（盖座） | D700(120公斤） | 座 | 375 |  | 332.4468
13 | 灰口铸铁进水方井(盖座） | 750×500×60 重型(95公斤） | 座 | 300 |  | 265.9574
14 | 灰口铸铁进水方井(盖座） | 750×500×60(75公斤） | 座 | 235 |  | 208.3333
15 | 复合材料检查井（盖座） | D700重型（10cm厚） | 座 | 415 |  | 367.9078
16 | 复合进水方井（盖座） | 750×450 重型/25吨 | 座 | 275 |  | 243.7943
17 | 复合材料重型窨井盖、座 | 700-Z | 套 | 320 |  | 283.6879
18 | 复合材料重型窨井盖、座 | 700-P | 套 | 270 |  | 239.3617
19 | 复合材料重型窨井盖、座 | 600×600-P | 套 | 240 |  | 212.766
20 | 复合材料重型窨井盖、座 | 500×500-P | 套 | 150 |  | 132.9787
21 | 复合材料重型窨井盖、座 | 400×400-P | 套 | 110 |  | 97.5177
22 | 复合材料重型窨井盖、座 | 350×350-P | 套 | 90 |  | 79.7872
23 | 复合材料水箅 | 750×450×40 | 套 | 185 |  | 164.0071
24 | 复合材料水箅 | 680×380×40 | 套 | 170 |  | 150.7092
25 | 复合材料水箅 | 600×400×40 | 套 | 120 |  | 106.383
26 | 复合材料水箅 | 500×400×40 | 套 | 110 |  | 97.5177
27 | 复合材料水箅 | 400×400×40 | 套 | 100 |  | 88.6525
28 | 复合材料水箅 | 450×300×40 | 套 | 95 |  | 84.2199
29 | 复合材料水箅 | 350×250×40 | 套 | 60 |  | 53.1915
四、电力电线套管
1 | PVC阻燃套管 | D200×5 | 米 | 38 |  | 33.6879
2 | PVC阻燃套管 | D200×4 | 米 | 27 |  | 23.9362
3 | PVC阻燃套管 | D160×5 | 米 | 26 |  | 23.0496
4 | PVC阻燃套管 | D160×4 | 米 | 21 |  | 18.617
5 | PVC阻燃套管 | D110×4 | 米 | 15 |  | 13.2979
6 | PVC阻燃套管 | D110×3.5 | 米 | 14 |  | 12.4113
7 | PVC阻燃套管 | D75×2.3 | 米 | 6 |  | 5.3191
8 | PVC波纹套管 | D110 | 米 | 12 |  | 10.6383
9 | 玻璃钢管 | Φ50×5 | 米 | 22 |  | 19.5035
10 | 玻璃钢管 | Φ100×5 | 米 | 31 |  | 27.4823
11 | 玻璃钢管 | Φ150×5 | 米 | 40 |  | 35.461
12 | 玻璃钢管 | Φ200×5 | 米 | 56 |  | 49.6454
13 | PE电缆管 | Φ110×8 | 米 | 49 |  | 43.4397
14 | PE电缆管 | Φ200×12 | 米 | 164 |  | 145.3901
五、沥青、石油产品
1 | 道路石油沥青 | A级70号 | 吨 | 3780 |  | 3348.0957
2 | SBS改性沥青 | SBS-I-D | 吨 | 4680 |  | 4145.2613
六、其他
1 | 透水复合土工布 | 200克/平方 | 平方米 | 3.2 |  | 2.8319
2 | 透水复合土工布 | 300克/平方 | 平方米 | 4.25 |  | 3.7611
3 | 土工格栅 | 单向 | 平方米 | 8.1 |  | 7.1681
4 | 土工格栅 | 双向 | 平方米 | 11.2 |  | 9.9115
5 | 三维植被网 | em2,em3 ,em4,em5 | 平方米 | 13.2 |  | 11.6814
6 | 复合土工膜（防水型） | 250G/m2幅宽4米 | 平方米 | 5.1 |  | 4.5133
7 | 背贴式止水带 | 300×6×30mm | 米 | 27.5 |  | 24.3363
8 | 钢板橡胶腻子型止水带 | 200×6×0. 6mm | 米 | 41.5 |  | 36.7257
9 | 橡胶止水带 | 300×6～30mm | 米 | 17.5 |  | 15.4867
七、管材
序号 | 材料名称 | 规格型号 | 单位 | 环钢度8KN/m2 |  | 环钢度10KN/m2
|  |  |  | 含税价 （元） | 除税价 （元） | 含税价 （元） | 除税价 （元）
1 | HDPE钢带增强螺旋波纹管 | DN300 | 米 | 149.1903 | 132.2609 | 152.1891 | 134.9194
2 | HDPE钢带增强螺旋波纹管 | DN400 | 米 | 185.9256 | 164.8277 | 194.922 | 172.8032
3 | HDPE钢带增强螺旋波纹管 | DN500 | 米 | 290.8836 | 257.8755 | 299.88 | 265.8511
4 | HDPE钢带增强螺旋波纹管 | DN600 | 米 | 337.365 | 299.0824 | 382.347 | 338.9601
5 | HDPE钢带增强螺旋波纹管 | DN700 | 米 | 393.5925 | 348.9295 | 442.323 | 392.1303
6 | HDPE钢带增强螺旋波纹管 | DN800 | 米 | 427.329 | 378.8378 | 502.299 | 445.3005
7 | HDPE钢带增强螺旋波纹管 | DN900 | 米 | 487.305 | 432.008 | 569.772 | 505.117
8 | HDPE钢带增强螺旋波纹管 | DN1000 | 米 | 539.784 | 478.5319 | 637.245 | 564.9335
9 | HDPE钢带增强螺旋波纹管 | DN1100 | 米 | 592.263 | 525.0559 | 712.215 | 631.3963
10 | HDPE钢带增强螺旋波纹管 | DN1200 | 米 | 697.221 | 618.1037 | 787.185 | 697.859
11 | HDPE钢带增强螺旋波纹管 | DN1300 | 米 | 824.67 | 731.0904 | 959.616 | 850.7234
12 | HDPE钢带增强螺旋波纹管 | DN1400 | 米 | 974.61 | 864.016 | 1124.55 | 996.9415
13 | HDPE钢带增强螺旋波纹管 | DN1500 | 米 | 1087.065 | 963.7101 | 1237.005 | 1096.6356
14 | HDPE钢带增强螺旋波纹管 | DN1600 | 米 | 1147.041 | 1016.8803 | 1371.951 | 1216.2686
15 | HDPE钢带增强螺旋波纹管 | DN1800 | 米 |  |  | 2024.19 | 1794.4947
16 | HDPE钢带增强螺旋波纹管 | DN2000 | 米 |  |  | 2548.98 | 2259.734
序号 | 材料名称 | 规格型号 | 单位 | 环钢度10KN/m2
|  |  |  | 含税价 （元） | 除税价 （元）
1 | HDPE高密度聚乙烯双壁波纹管 | DN200 | 米 | 74.05 | 65.6472
2 | HDPE高密度聚乙烯双壁波纹管 | DN300 | 米 | 119.86 | 106.2589
3 | HDPE高密度聚乙烯双壁波纹管 | DN400 | 米 | 190.24 | 168.6525
4 | HDPE高密度聚乙烯双壁波纹管 | DN500 | 米 | 292.13 | 258.9805
5 | HDPE高密度聚乙烯双壁波纹管 | DN600 | 米 | 431.62 | 382.6418
6 | HDPE高密度聚乙烯缠绕结构壁B型管 | DN200 | 米 | 171.36 | 151.9149
7 | HDPE高密度聚乙烯缠绕结构壁B型管 | DN300 | 米 | 208.16 | 184.539
8 | HDPE高密度聚乙烯缠绕结构壁B型管 | DN400 | 米 | 345.22 | 306.0461
9 | HDPE高密度聚乙烯缠绕结构壁B型管 | DN500 | 米 | 549.17 | 486.8528
10 | HDPE高密度聚乙烯缠绕结构壁B型管 | DN600 | 米 | 639.24 | 566.7021

## 4、鄂州市商品混凝土、干混砂浆综合信息价
鄂州市2024年10月普通商品混凝土综合信息价
序号 | 材料名称 | 规格型号 | 单位 | 价格 |  | 备注
|  |  |  | 含税价 （元） | 除税价 （元）
1 | 普通商品混凝土 | 强度等级C10 碎石5～31.5mm | 立方米 | 395 | 383.4951
2 | 普通商品混凝土 | 强度等级C15 碎石5～31.5mm | 立方米 | 413 | 400.9709
3 | 普通商品混凝土 | 强度等级C20 碎石5～31.5mm | 立方米 | 424 | 411.6505
4 | 普通商品混凝土 | 强度等级C25 碎石5～31.5mm | 立方米 | 440 | 427.1845
5 | 普通商品混凝土 | 强度等级C30 碎石5～31.5mm | 立方米 | 457 | 443.6893
6 | 普通商品混凝土 | 强度等级C35 碎石5～31.5mm | 立方米 | 481 | 466.9903
7 | 普通商品混凝土 | 强度等级C40 碎石5～31.5mm | 立方米 | 502 | 487.3786
8 | 普通商品混凝土 | 强度等级C45 碎石5～31.5mm | 立方米 | 524 | 508.7379
9 | 普通商品混凝土 | 强度等级C50 碎石5～31.5mm | 立方米 | 545 | 529.1262
10 | 普通商品混凝土 | 强度等级C55 碎石5～31.5mm | 立方米 | 565 | 548.5437
11 | 普通商品混凝土 | 强度等级C60 碎石5～31.5mm | 立方米 | 594 | 576.699
注:1、以上价格含15公里以内的基本运距运输费，超运距每公里增加运输费1.2元/立方米，不含泵送费。
2、泵送费按20元/立方米 (综合取定）。
鄂州市2024年10月沥青商品混凝土综合信息价
序号 | 材料名称 | 规格型号 | 单位 | 价格 |  | 备注
|  |  |  | 含税价 （元） | 除税价 （元）
1 | 粗粒式沥青混凝土 | AC-30 | m3 | 1088 | 964.539
2 | 粗粒式沥青混凝土 | AC-25 | m3 | 1103 | 977.8369
3 | 中粒式沥青混凝土 | AC-20 | m3 | 1130 | 1001.773
4 | 中粒式沥青混凝土 | AC-16 | m3 | 1184 | 1049.6454
5 | 细粒式沥青混凝土 | AC-13 | m3 | 1224 | 1085.1064
6 | 细粒式沥青混凝土 | AC-10 | m3 | 1260 | 1117.0213
7 | 改性中粒式沥青混凝土 | AC-20 | m3 | 1235 | 1094.8582
8 | 改性中粒式沥青混凝土 | AC-16 | m3 | 1305 | 1156.9149
9 | 改性细粒式沥青混凝土 | AC-13 | m3 | 1340 | 1187.9433
10 | 改性细粒式沥青混凝土 | AC-10 | m3 | 1390 | 1232.2695
备注:以上价格含15公里以内的基本运距运输费。运距超过15公里时，使用后八轮运输车运输时，超运距每公里增加运输费3.0元/立方米，不足一公里按1公里计取。使用其他车辆运输时，由甲乙双方据实协商确定运输费用。
鄂州市2024年10月预拌砂浆综合信息价
序号 | 材料名称 | 规格型号 | 单位 | 价格 |  | 备注
|  |  |  | 含税价 （元） | 除税价 （元）
1 | 干混砌筑砂浆（散装） | DMM5.0 | 吨 | 295 | 261.5248 | M2.5、M5混合砂浆；M2.5、M5水泥砂浆
2 |  | DMM7.5 | 吨 | 300 | 265.9574 | M7.5混合砂浆、M7.5水泥砂浆
3 |  | DMM10 | 吨 | 307 | 272.1631 | M10.0混合砂浆、M10.0水泥砂浆
4 |  | DMM15 | 吨 | 317 | 281.0284 | M15.0水泥砂浆
5 |  | DMM20 | 吨 | 342 | 303.1915 | M20.0水泥砂浆
6 |  | DMM25 | 吨 | 388 | 343.9716
7 |  | DMM30 | 吨 | 412 | 365.2482
8 | 干混抹灰砂浆（散装） | DPM5.0 | 吨 | 289 | 256.2057 | 1∶1∶6、1∶1∶5、1∶2∶1、1∶2∶3、1∶2∶6、1∶3∶9混合砂浆
9 |  | DPM10 | 吨 | 306 | 271.2766 | 1∶1∶4混合砂浆
10 |  | DPM15 | 吨 | 314 | 278.3688 | 1∶1∶3混合砂浆、1∶3、1∶4水泥砂浆
11 |  | DPM20 | 吨 | 344 | 304.9645 | 1∶1∶2、1∶1∶1、1∶0.5∶5、1∶0.5∶4、1∶0.5∶3、1∶0.5∶2、1∶0.5∶1、1∶0.3∶3、1∶0.2∶2混合砂浆；1∶2、1∶2.5、1∶1.5、1∶1水泥砂浆
12 | 干混地坪砂浆（散装） | DSM15 | 吨 | 340 | 301.4184 | 1∶1∶3混合砂浆、1∶3、1∶4水泥砂浆
13 |  | DSM20 | 吨 | 350 | 310.2837 | 1∶1∶2、1∶1∶1、1∶0.5∶5、1∶0.5∶4、1∶0.5∶3、1∶0.5∶2、1∶0.5∶1、1∶0.3∶3、1∶0.2∶2混合砂浆；1∶2、1∶2.5、1∶1.5、1∶1水泥砂浆
14 |  | DSM25 | 吨 | 384 | 340.4255
备注：1.以上价格含25公里以内的基本运距运输费，超运距每公里增加运输费0.6元/吨。本价格不含砂浆筒仓费，移动筒仓租赁费参考标准：50元/天.套。2.包装产品在散装产品出厂价基础上，每吨增加包装袋费用32元，包装人工费12元，上下力资费18元。包装砂浆的运输费由供需双方根据实际情况，合理协商确定。

## 5、鄂州市装配式构件综合信息价
鄂州市2024年10月装配式建筑PC构件综合信息价
序号 | 构件类型 | 含钢量（kg) | 单位 | 价格 |  | 备注
|  |  |  | 含税价（元） | 除税价（元）
1 | 装配式实心剪力墙外墙板 | 100 | m3 | 2794 | 2476.2918
2 | 装配式实心剪力墙内墙板 | 85 | m3 | 2613 | 2315.8734
3 | 装配式叠合梁 | 190 | m3 | 2952 | 2616.3254
4 | 装配式叠合板 | 150 | m3 | 2562 | 2270.6727
5 | 装配式预制楼梯 | 135 | m3 | 2668 | 2364.6193
6 | 装配式预制阳台板 | 130 | m3 | 2738 | 2426.6596
7 | 装配式预制空调板 | 125 | m3 | 2695 | 2388.5491
8 | 装配式预制外挂板 | 70 | m3 | 2684 | 2378.8
9 | 装配式预制隔板 | 95 | m3 | 2589 | 2294.6025
备注：
1.该PC构件信息价含构件出厂价、上车及运杂费、运输损耗及采购保管费，综合考虑30公里以内运输费，超运距每公里增加运输费2元/m3（含税）。
2.以上PC构件混凝土是按C30等级确定。如强度等级不同，可按混凝土信息价差价调整。
3.如果实际构件含钢量与以上PC构件含钢量不同，可根据钢筋量差按当期钢材信息价调整。
4.以上PC构件信息价不含施工现场的卸车费、堆放费用、平行检测费。
鄂州市2024年10月装配式钢构件综合信息价
序号 | 构件类型 | 型号 | 单位 | 价格 |  | 备注
|  |  |  | 含税价（元） | 除税价（元）
1 | 成品H钢柱 | Q355B | 吨 | 7704 | 6823.7378
2 | 成品H钢梁、吊车梁 | Q355B | 吨 | 7704 | 6823.7378
3 | 成品钢檩条 | Q355B | 吨 | 8696 | 7702.3915 | C型、Z型，热浸渡锌
4 | 成品钢支撑 | Q235B | 吨 | 7800 | 6908.7688
5 | 成品钢系杆、拉条 | Q235B | 吨 | 8285 | 7338.3525 | 焊管、钢筋
6 | 成品钢楼梯 | Q235B | 吨 | 7980 | 7068.2019 | 爬式
备注：
1.该钢构件信息价含构件出厂价、上车及运杂费、运输损耗及采购保管费，综合考虑30公里以内运输费，超运距每公里增加运输费1元/t（含税）。
2.以上钢构件含主材和损耗、制作、抛丸除锈、防锈底漆两道。如钢材材质不同，可按钢材信息价差价调整。
3.以上钢构件信息价不含施工现场的卸车费、堆放费用。

## 6、鄂州市苗木综合信息价
鄂州市2024年10月苗木综合信息价
序号 | 树种 | 规格(cm)/型号 |  |  | 单位 | 价格
|  | 干径 | 高度 | 蓬径 |  | 含税价 (元） | 除税价 （元）
1 | 雪松 |  | 200～250 |  | 株 | 285 | 261.4679
2 |  |  | 251～300 |  | 株 | 342 | 313.7615
3 |  |  | 301～350 |  | 株 | 475 | 435.7798
4 |  |  | 351～400 |  | 株 | 522.5 | 479.3578
5 |  |  | 401～450 |  | 株 | 807.5 | 740.8257
6 |  |  | 451～500 |  | 株 | 1092.5 | 1002.2936
7 |  |  | 501～550 |  | 株 | 1567.5 | 1438.0734
8 |  |  | 551～600 |  | 株 | 2137.5 | 1961.0092
9 |  |  | 601～650 |  | 株 | 2517.5 | 2309.633
10 |  |  | 651～700 |  | 株 | 3135 | 2876.1468
11 |  |  | 701～750 |  | 株 | 3467.5 | 3181.1927
12 |  |  | 751～800 |  | 株 | 4275 | 3922.0183
13 | 龙柏 |  | 15～25 |  | 株 | 2.375 | 2.1789
14 |  |  | 25～35 |  | 株 | 2.85 | 2.6147
15 |  |  | 35～45 |  | 株 | 6.175 | 5.6651
16 |  |  | 45～65 |  | 株 | 10.45 | 9.5872
17 |  |  | 65～90 |  | 株 | 20.9 | 19.1743
18 |  |  | 90～130 |  | 株 | 57 | 52.2936
19 |  |  | 131～160 |  | 株 | 71.25 | 65.367
20 |  |  | 161～200 |  | 株 | 142.5 | 130.7339
21 |  |  | 201～250 |  | 株 | 228 | 209.1743
22 | 匍地柏 |  |  | 30～50 | 株 | 6.175 | 5.6651
23 |  |  |  | 51～80 | 株 | 21.85 | 20.0459
24 |  |  |  | 81～100 | 株 | 114 | 104.5872
25 | 湿地松 | 2 |  |  | 株 | 33.25 | 30.5046
26 |  | 3 |  |  | 株 | 47.5 | 43.578
27 |  | 4 |  |  | 株 | 61.75 | 56.6514
28 |  | 5 |  |  | 株 | 76 | 69.7248
29 |  | 6 |  |  | 株 | 152 | 139.4495
30 |  | 7 |  |  | 株 | 228 | 209.1743
31 |  | 8 |  |  | 株 | 304 | 278.8991
32 | 棕榈（干高） |  | 61～80 |  | 株 | 61.75 | 56.6514
33 |  |  | 81～100 |  | 株 | 76 | 69.7248
34 |  |  | 101～130 |  | 株 | 104.5 | 95.8716
35 |  |  | 131～160 |  | 株 | 142.5 | 130.7339
36 |  |  | 161～180 |  | 株 | 209 | 191.7431
37 |  |  | 181～200 |  | 株 | 285 | 261.4679
38 |  |  | 201～230 |  | 株 | 342 | 313.7615
39 |  |  | 231～250 |  | 株 | 399 | 366.055
40 |  |  | 251～300 |  | 株 | 475 | 435.7798
41 | 桂花(独干） | 3～4 | 150～180 | 80～100 | 株 | 80.75 | 74.0826
42 |  | 4～5 | 181～200 | 101～120 | 株 | 123.5 | 113.3028
43 |  | 5～6 | 201～240 | 121～150 | 株 | 171 | 156.8807
44 |  | 6～8 | 241～280 | 151～180 | 株 | 332.5 | 305.0459
45 |  | 8～9 | 281～300 | 181～200 | 株 | 522.5 | 479.3578
46 |  | 9～10 | 301～320 | 201～250 | 株 | 617.5 | 566.5138
47 |  | 10～11 | 321～350 | 251～280 | 株 | 807.5 | 740.8257
48 |  | 12 |  | 300以上 | 株 | 1425 | 1307.3394
49 | 枇杷 | 2 |  |  | 株 | 19 | 17.4312
50 |  | 3 |  |  | 株 | 38 | 34.8624
51 |  | 4 |  |  | 株 | 47.5 | 43.578
52 |  | 5 |  |  | 株 | 114 | 104.5872
53 |  | 6 |  |  | 株 | 190 | 174.3119
54 |  | 7 |  |  | 株 | 361 | 331.1927
55 |  | 8 |  |  | 株 | 494 | 453.211
56 |  | 9 |  |  | 株 | 646 | 592.6606
57 | 红叶石楠 |  | 25～35 | 15～20 | 株 | 1.045 | 0.95872
58 |  |  | 36～45 | 20～25 | 株 | 2.375 | 2.1789
59 |  |  | 46～55 | 25～30 | 株 | 3.325 | 3.0505
60 |  |  | 56～65 | 31～40 | 株 | 4.75 | 4.3578
61 |  |  | 66～75 | 41～50 | 株 | 12.35 | 11.3303
62 |  |  | 76～90 | 51～60 | 株 | 18.05 | 16.5596
63 |  |  | 91～100 | 61～80 | 株 | 55.1 | 50.5505
64 |  |  | 101～110 | 81～100 | 株 | 76 | 69.7248
65 |  |  | 111～120 | 101～120 | 株 | 114 | 104.5872
66 |  |  | 121～140 | 121～140 | 株 | 156.75 | 143.8073
67 |  |  | 141～150 | 150 | 株 | 223.25 | 204.8165
68 |  |  | 151～160 | 160 | 株 | 256.5 | 235.3211
69 |  |  | 161～180 | 180 | 株 | 332.5 | 305.0459
70 |  |  | 181～200 | 200 | 株 | 399 | 366.055
71 |  |  | 201～220 | 220 | 株 | 522.5 | 479.3578
72 |  |  | 221～250 | 250 | 株 | 722 | 662.3853
73 | 樟树 (移栽3年） | 9～10 |  |  | 株 | 475 | 435.7798
74 |  | 10～12 |  |  | 株 | 589 | 540.367
75 |  | 12～14 |  |  | 株 | 1045 | 958.7156
76 |  | 14～15 |  |  | 株 | 1520 | 1394.4954
77 |  | 15～16 |  |  | 株 | 1900 | 1743.1193
78 |  | 16～18 |  |  | 株 | 2470 | 2266.055
79 |  | 18～20 |  |  | 株 | 2850 | 2614.6789
80 |  | 20～22 |  |  | 株 | 3420 | 3137.6147
81 |  | 20～25 |  |  | 株 | 5320 | 4880.7339
82 |  | 25～28 |  |  | 株 | 6650 | 6100.9174
83 |  | 28～30 |  |  | 株 | 9975 | 9151.3761
84 | 红豆杉 | 6 |  |  | 株 | 313.5 | 287.6147
85 |  | 7 |  |  | 株 | 399 | 366.055
86 |  | 8 |  |  | 株 | 475 | 435.7798
87 |  | 9 |  |  | 株 | 570 | 522.9358
88 |  | 10 |  |  | 株 | 617.5 | 566.5138
89 |  | 11 |  |  | 株 | 760 | 697.2477
90 |  | 12 |  |  | 株 | 1140 | 1045.8716
91 | 樟树 (带三级枝） | 2～3 |  |  | 株 | 15.2 | 13.945
92 |  | 3～4 |  |  | 株 | 26.6 | 24.4037
93 |  | 4～5 |  |  | 株 | 33.25 | 30.5046
94 |  | 5～6 |  |  | 株 | 52.25 | 47.9358
95 |  | 6～7 |  |  | 株 | 85.5 | 78.4404
96 |  | 7～8 |  |  | 株 | 147.25 | 135.0917
97 |  | 8～9 |  |  | 株 | 218.5 | 200.4587
98 |  | 9～10 |  |  | 株 | 361 | 331.1927
99 |  | 10～12 |  |  | 株 | 475 | 435.7798
100 |  | 12～14 |  |  | 株 | 712.5 | 653.6697
101 |  | 14～15 |  |  | 株 | 1235 | 1133.0275
102 |  | 15～16 |  |  | 株 | 1425 | 1307.3394
103 |  | 16～18 |  |  | 株 | 1852.5 | 1699.5413
104 |  | 18～20 |  |  | 株 | 2280 | 2091.7431
105 |  | 20～22 |  |  | 株 | 2660 | 2440.367
106 |  | 22～25 |  |  | 株 | 3230 | 2963.3028
107 |  | 25～28 |  |  | 株 | 3895 | 3573.3945
108 | 桂花(丛生） |  | 81～100 | 60～70 | 株 | 33.25 | 30.5046
109 |  |  | 101～120 | 71～80 | 株 | 52.25 | 47.9358
110 |  |  | 121～140 | 81～100 | 株 | 80.75 | 74.0826
111 |  |  | 141～160 | 101～120 | 株 | 137.75 | 126.3761
112 |  |  | 161～180 | 121～140 | 株 | 209 | 191.7431
113 |  |  | 181～200 | 141～160 | 株 | 266 | 244.0367
114 |  |  | 201～220 | 161～180 | 株 | 361 | 331.1927
115 |  |  | 221～250 | 181～200 | 株 | 456 | 418.3486
116 |  |  |  | 201～220 | 株 | 570 | 522.9358
117 |  |  |  | 221～250 | 株 | 617.5 | 566.5138
118 |  |  |  | 251～300 | 株 | 997.5 | 915.1376
119 |  |  |  | 301～350 | 株 | 1615 | 1481.6514
120 |  |  |  | 351～400 | 株 | 2565 | 2353.211
121 |  |  |  | 401～450 | 株 | 3895 | 3573.3945
122 | 樟树(箱栽） | 8 |  | 蓬径2.5米以上 | 株 | 684 | 627.5229
123 |  | 9 |  | 蓬径2.5米以上 | 株 | 807.5 | 740.8257
124 |  | 10 |  | 蓬径2.5米以上 | 株 | 950 | 871.5596
125 |  | 12 |  | 蓬径2.5米以上 | 株 | 1045 | 958.7156
126 | 红花槐 | 2～3 |  |  | 株 | 33.25 | 30.5046
127 |  | 3～4 |  |  | 株 | 42.75 | 39.2202
128 |  | 4～5 |  |  | 株 | 85.5 | 78.4404
129 |  | 5～6 |  | 150 | 株 | 128.25 | 117.6606
130 |  | 6～7 |  | 160～200 | 株 | 266 | 244.0367
131 |  | 7～8 |  | 201～250 | 株 | 380 | 348.6239
132 | 独干女贞 | 2～3 |  |  | 株 | 8.075 | 7.4083
133 |  | 3～4 |  |  | 株 | 19 | 17.4312
134 |  | 4～5 |  |  | 株 | 36.1 | 33.1193
135 |  | 5～6 |  |  | 株 | 76 | 69.7248
136 |  | 6～7 |  |  | 株 | 133 | 122.0183
137 |  | 7～8 |  |  | 株 | 190 | 174.3119
138 |  | 8～9 |  |  | 株 | 294.5 | 270.1835
139 |  | 9～10 |  |  | 株 | 380 | 348.6239
140 |  | 10～12 |  |  | 株 | 617.5 | 566.5138
141 |  | 12～14 |  |  | 株 | 950 | 871.5596
142 |  | 14～15 |  |  | 株 | 1140 | 1045.8716
143 |  | 15～16 |  |  | 株 | 1615 | 1481.6514
144 |  | 16～17 |  |  | 株 | 2090 | 1917.4312
145 | 法桐 (带三级分枝） | 2～3 |  |  | 株 | 9.5 | 8.7156
146 |  | 3～4 |  |  | 株 | 16.15 | 14.8165
147 |  | 4～5 |  |  | 株 | 38 | 34.8624
148 |  | 5～6 |  |  | 株 | 52.25 | 47.9358
149 |  | 6～7 |  |  | 株 | 90.25 | 82.7982
150 |  | 7～8 |  |  | 株 | 190 | 174.3119
151 |  | 8～9 |  |  | 株 | 304 | 278.8991
152 |  | 10 |  |  | 株 | 380 | 348.6239
153 | 乌桕 | 5～6 |  |  | 株 | 66.5 | 61.0092
154 |  | 6～7 |  |  | 株 | 118.75 | 108.945
155 |  | 7～8 |  |  | 株 | 209 | 191.7431
156 |  | 8～9 |  |  | 株 | 247 | 226.6055
157 |  | 9～10 |  |  | 株 | 380 | 348.6239
158 |  | 10～11 |  |  | 株 | 551 | 505.5046
159 |  | 11～12 |  |  | 株 | 712.5 | 653.6697
160 |  | 12～13 |  |  | 株 | 855 | 784.4037
161 |  | 13～14 |  |  | 株 | 1140 | 1045.8716
162 |  | 14～15 |  |  | 株 | 1615 | 1481.6514
163 | 黄金槐 | 3 |  |  | 株 | 71.25 | 65.367
164 |  | 4 |  |  | 株 | 114 | 104.5872
165 |  | 5 |  |  | 株 | 228 | 209.1743
166 |  | 6 |  |  | 株 | 304 | 278.8991
167 |  | 7 |  |  | 株 | 494 | 453.211
168 |  | 8 |  |  | 株 | 712.5 | 653.6697
169 | 枫香 | 5 |  |  | 株 | 57 | 52.2936
170 |  | 6 |  |  | 株 | 152 | 139.4495
171 |  | 7 |  |  | 株 | 228 | 209.1743
172 |  | 8 |  |  | 株 | 351.5 | 322.4771
173 |  | 9 |  |  | 株 | 427.5 | 392.2018
174 |  | 10 |  |  | 株 | 551 | 505.5046
175 |  | 11 |  |  | 株 | 684 | 627.5229
176 |  | 12 |  |  | 株 | 807.5 | 740.8257
177 |  | 13 |  |  | 株 | 1140 | 1045.8716
178 |  | 14 |  |  | 株 | 1805 | 1655.9633
179 |  | 15 |  |  | 株 | 1995 | 1830.2752
180 |  | 16 |  |  | 株 | 2280 | 2091.7431
181 |  | 17 |  |  | 株 | 2470 | 2266.055
182 |  | 18 |  |  | 株 | 3040 | 2788.9908
183 | 红叶李(地径） | 2～3 |  |  | 株 | 19 | 17.4312
184 |  | 3～4 |  |  | 株 | 38 | 34.8624
185 |  | 4～5 |  |  | 株 | 76 | 69.7248
186 |  | 5～6 |  |  | 株 | 95 | 87.156
187 |  | 6～7 |  |  | 株 | 190 | 174.3119
188 |  | 7～8 |  |  | 株 | 247 | 226.6055
189 |  | 8～9 |  |  | 株 | 361 | 331.1927
190 |  | 9～10 |  |  | 株 | 522.5 | 479.3578
191 |  | 10～12 |  |  | 株 | 760 | 697.2477
192 |  | 12～14 |  |  | 株 | 1045 | 958.7156
193 |  | 14～16 |  |  | 株 | 1805 | 1655.9633
194 | 杜英 | 3 |  |  | 株 | 9.5 | 8.7156
195 |  | 4 |  |  | 株 | 15.2 | 13.945
196 |  | 5 |  |  | 株 | 38 | 34.8624
197 |  | 6 |  |  | 株 | 61.75 | 56.6514
198 |  | 7 |  |  | 株 | 95 | 87.156
199 |  | 8 |  |  | 株 | 152 | 139.4495
200 |  | 9 |  |  | 株 | 228 | 209.1743
201 |  | 10 |  |  | 株 | 266 | 244.0367
202 |  | 11 |  |  | 株 | 304 | 278.8991
204 |  | 12 |  |  | 株 | 361 | 331.1927
205 |  | 13 |  |  | 株 | 437 | 400.9174
206 |  | 14 |  |  | 株 | 589 | 540.367
207 |  | 15 |  |  | 株 | 807.5 | 740.8257
208 |  | 16 |  |  | 株 | 950 | 871.5596
209 |  | 17 |  |  | 株 | 1140 | 1045.8716
210 | 广玉兰 | 2～3 | 150～200 |  | 株 | 23.75 | 21.789
211 |  | 3～4 | 201～250 |  | 株 | 42.75 | 39.2202
212 |  | 4～6 | 251～300 |  | 株 | 76 | 69.7248
213 |  | 6～7 |  |  | 株 | 85.5 | 78.4404
215 |  | 7～8 |  |  | 株 | 171 | 156.8807
216 |  | 8～9 |  |  | 株 | 228 | 209.1743
217 |  | 9～10 |  |  | 株 | 313.5 | 287.6147
218 |  | 10～11 |  |  | 株 | 399 | 366.055
219 |  | 11～12 |  |  | 株 | 475 | 435.7798
220 |  | 12～13 |  |  | 株 | 570 | 522.9358
221 |  | 13～14 |  |  | 株 | 665 | 610.0917
222 |  | 15 |  |  | 株 | 741 | 679.8165
223 |  | 16 |  |  | 株 | 855 | 784.4037
224 |  | 17 |  |  | 株 | 950 | 871.5596
225 |  | 18 |  |  | 株 | 1187.5 | 1089.4495
226 |  | 19 |  |  | 株 | 1425 | 1307.3394
227 |  | 20 |  |  | 株 | 1710 | 1568.8073
228 | 杨梅 | 2～3 |  |  | 株 | 23.75 | 21.789
229 |  | 3～4 |  |  | 株 | 57 | 52.2936
230 |  | 4～5 |  |  | 株 | 152 | 139.4495
231 |  | 5～6 |  |  | 株 | 218.5 | 200.4587
226 |  | 6 |  |  | 株 | 456 | 418.3486
227 |  | 7 |  |  | 株 | 532 | 488.0734
228 |  | 8 |  |  | 株 | 712.5 | 653.6697
229 |  | 9 |  |  | 株 | 1140 | 1045.8716
230 |  | 10 |  |  | 株 | 1377.5 | 1263.7615
231 |  | 11～12 |  |  | 株 | 1710 | 1568.8073
232 |  | 12～13 |  |  | 株 | 2090 | 1917.4312
233 |  | 13～14 |  |  | 株 | 2280 | 2091.7431
234 |  | 14～15 |  |  | 株 | 2565 | 2353.211
235 |  | 15～16 |  |  | 株 | 3040 | 2788.9908
236 |  | 16～17 |  |  | 株 | 3420 | 3137.6147
237 |  | 17～18 |  |  | 株 | 3800 | 3486.2385
238 |  | 18～19 |  |  | 株 | 4275 | 3922.0183
239 |  | 19～20 |  |  | 株 | 4940 | 4532.1101
240 | 青桐 | 3～4 |  |  | 株 | 12.35 | 11.3303
241 |  | 4～5 |  |  | 株 | 24.7 | 22.6606
242 |  | 5～6 |  |  | 株 | 47.5 | 43.578
243 |  | 6～7 |  |  | 株 | 61.75 | 56.6514
244 |  | 8 |  |  | 株 | 209 | 191.7431
245 |  | 10 |  |  | 株 | 380 | 348.6239
246 |  | 12 |  |  | 株 | 570 | 522.9358
247 |  | 14 |  |  | 株 | 760 | 697.2477
248 | 意杨 | 2～3 |  |  | 株 | 8.075 | 7.4083
249 |  | 3～4 |  |  | 株 | 16.15 | 14.8165
250 |  | 4～5 |  |  | 株 | 28.5 | 26.1468
251 |  | 5～6 |  |  | 株 | 47.5 | 43.578
253 |  | 6～7 |  |  | 株 | 80.75 | 74.0826
254 | 枫杨 | 2～3 |  |  | 株 | 8.075 | 7.4083
255 |  | 3～4 |  |  | 株 | 28.5 | 26.1468
256 |  | 4～5 |  |  | 株 | 47.5 | 43.578
257 |  | 5～6 |  |  | 株 | 71.25 | 65.367
258 |  | 6～7 |  |  | 株 | 80.75 | 74.0826
259 |  | 7～8 |  |  | 株 | 161.5 | 148.1651
260 |  | 8～10 |  |  | 株 | 285 | 261.4679
261 |  | 10～12 |  |  | 株 | 427.5 | 392.2018
262 |  | 12～13 |  |  | 株 | 475 | 435.7798
263 |  | 13～14 |  |  | 株 | 617.5 | 566.5138
264 |  | 14～15 |  |  | 株 | 950 | 871.5596
265 |  | 15～16 |  |  | 株 | 1330 | 1220.1835
266 |  | 16～18 |  |  | 株 | 1615 | 1481.6514
267 |  | 18～20 |  |  | 株 | 2137.5 | 1961.0092
268 | 合欢 (带三级枝） | 2～3 |  |  | 株 | 5.035 | 4.6193
269 |  | 3～4 |  |  | 株 | 9.5 | 8.7156
270 |  | 4～5 |  |  | 株 | 28.5 | 26.1468
271 |  | 5～6 |  |  | 株 | 47.5 | 43.578
272 |  | 6～7 |  |  | 株 | 133 | 122.0183
273 |  | 7～8 |  |  | 株 | 228 | 209.1743
274 |  | 8～9 |  |  | 株 | 494 | 453.211
275 |  | 9～10 |  |  | 株 | 617.5 | 566.5138
276 |  | 10～11 |  |  | 株 | 950 | 871.5596
277 |  | 11～13 |  |  | 株 | 1330 | 1220.1835
278 |  | 13～15 |  |  | 株 | 1805 | 1655.9633
279 |  | 15～17 |  |  | 株 | 2280 | 2091.7431
280 |  | 17～18 |  |  | 株 | 3040 | 2788.9908
281 | 栾树 (带三级枝） | 2～3 |  |  | 株 | 3.8 | 3.4862
282 |  | 3～4 |  |  | 株 | 9.5 | 8.7156
283 |  | 4～5 |  |  | 株 | 38 | 34.8624
284 |  | 5～6 |  |  | 株 | 61.75 | 56.6514
285 |  | 6～7 |  |  | 株 | 95 | 87.156
286 |  | 7～8 |  |  | 株 | 180.5 | 165.5963
287 |  | 9 |  |  | 株 | 247 | 226.6055
288 |  | 10 |  |  | 株 | 427.5 | 392.2018
289 |  | 11 |  |  | 株 | 570 | 522.9358
290 |  | 12 |  |  | 株 | 712.5 | 653.6697
291 |  | 13 |  |  | 株 | 902.5 | 827.9817
292 |  | 14 |  |  | 株 | 1140 | 1045.8716
293 |  | 15 |  |  | 株 | 1235 | 1133.0275
294 |  | 16 |  |  | 株 | 1425 | 1307.3394
295 |  | 17 |  |  | 株 | 1615 | 1481.6514
296 |  | 18 |  |  | 株 | 1995 | 1830.2752
297 |  | 19 |  |  | 株 | 2280 | 2091.7431
298 |  | 20 |  |  | 株 | 2755 | 2527.5229
299 | 银杏 | 2～3 |  |  | 株 | 5.7 | 5.2294
300 |  | 3～4 |  |  | 株 | 16.15 | 14.8165
301 |  | 4～5 |  |  | 株 | 26.6 | 24.4037
302 |  | 5～6 |  |  | 株 | 38 | 34.8624
303 |  | 6～7 |  |  | 株 | 90.25 | 82.7982
304 |  | 7～8 |  |  | 株 | 166.25 | 152.5229
305 |  | 8～9 |  |  | 株 | 232.75 | 213.5321
306 |  | 10 |  |  | 株 | 380 | 348.6239
307 |  | 11 |  |  | 株 | 427.5 | 392.2018
308 |  | 12 |  |  | 株 | 617.5 | 566.5138
309 |  | 13 |  |  | 株 | 760 | 697.2477
310 |  | 14 |  |  | 株 | 950 | 871.5596
311 |  | 15 |  |  | 株 | 1425 | 1307.3394
312 | 重阳木 | 4～5 |  |  | 株 | 22.8 | 20.9174
313 |  | 5～6 |  |  | 株 | 38 | 34.8624
314 |  | 6～7 |  |  | 株 | 95 | 87.156
315 |  | 7～8 |  |  | 株 | 152 | 139.4495
316 |  | 8～9 |  |  | 株 | 266 | 244.0367
317 |  | 9～10 |  |  | 株 | 361 | 331.1927
318 |  | 10～11 |  |  | 株 | 427.5 | 392.2018
319 |  | 11～12 |  |  | 株 | 617.5 | 566.5138
320 |  | 12～13 |  |  | 株 | 807.5 | 740.8257
321 |  | 14 |  |  | 株 | 1187.5 | 1089.4495
322 |  | 15 |  |  | 株 | 1425 | 1307.3394
323 |  | 16 |  |  | 株 | 1615 | 1481.6514
324 |  | 17 |  |  | 株 | 1900 | 1743.1193
325 |  | 18 |  |  | 株 | 2280 | 2091.7431
326 |  | 19 |  |  | 株 | 2660 | 2440.367
327 |  | 20 |  |  | 株 | 3040 | 2788.9908
328 | 深山含笑 | 2～3 |  |  | 株 | 24.7 | 22.6606
329 |  | 3～4 |  |  | 株 | 39.9 | 36.6055
330 |  | 4～5 |  |  | 株 | 57 | 52.2936
331 |  | 5～6 |  |  | 株 | 85.5 | 78.4404
332 |  | 6～7 |  |  | 株 | 171 | 156.8807
333 |  | 7～8 |  |  | 株 | 256.5 | 235.3211
334 |  | 8～9 |  |  | 株 | 351.5 | 322.4771
335 |  | 9～10 |  |  | 株 | 522.5 | 479.3578
336 |  | 10～12 |  |  | 株 | 712.5 | 653.6697
337 |  | 12～13 |  |  | 株 | 950 | 871.5596
338 |  | 13～14 |  |  | 株 | 1235 | 1133.0275
339 |  | 14～15 |  |  | 株 | 1472.5 | 1350.9174
342 |  | 15～16 |  |  | 株 | 1805 | 1655.9633
343 | 柚子 | 2～3 |  |  | 株 | 19 | 17.4312
344 |  | 3～4 |  |  | 株 | 42.75 | 39.2202
345 |  | 4～5 |  |  | 株 | 71.25 | 65.367
346 |  | 5～6 |  |  | 株 | 156.75 | 143.8073
347 |  | 6～7 |  |  | 株 | 209 | 191.7431
348 |  | 7～8 |  |  | 株 | 304 | 278.8991
349 |  | 8～9 |  |  | 株 | 532 | 488.0734
350 |  | 9～10 |  |  | 株 | 997.5 | 915.1376
351 |  | 10～11 |  |  | 株 | 1235 | 1133.0275
352 |  | 11～12 |  |  | 株 | 1425 | 1307.3394
353 |  | 12～13 |  |  | 株 | 1710 | 1568.8073
354 |  | 13～14 |  |  | 株 | 1995 | 1830.2752
355 |  | 14～15 |  |  | 株 | 2280 | 2091.7431
356 |  | 15～16 |  |  | 株 | 2660 | 2440.367
357 |  | 16～18 |  |  | 株 | 3325 | 3050.4587
358 |  | 18～20 |  |  | 株 | 4085 | 3747.7064
359 | 石楠 |  |  | 15～20 | 株 | 1.14 | 1.0459
360 |  |  |  | 21～25 | 株 | 2.09 | 1.9174
361 |  |  |  | 26～30 | 株 | 2.85 | 2.6147
362 |  |  |  | 31～35 | 株 | 5.7 | 5.2294
363 |  |  |  | 36～40 | 株 | 12.35 | 11.3303
364 |  |  |  | 41～50 | 株 | 23.75 | 21.789
365 |  |  |  | 51～60 | 株 | 33.25 | 30.5046
366 |  |  | 100～120 | 60～80 | 株 | 57 | 52.2936
367 |  |  | 121～140 | 81～100 | 株 | 118.75 | 108.945
368 |  |  | 141～160 | 101～120 | 株 | 190 | 174.3119
369 |  |  | 161～180 | 121～150 | 株 | 266 | 244.0367
370 |  |  | 181～200 | 151～170 | 株 | 323 | 296.3303
371 |  |  | 201～230 | 171～200 | 株 | 427.5 | 392.2018
372 |  |  | 231～260 | 201～230 | 株 | 522.5 | 479.3578
373 |  |  | 261～300 | 231～260 | 株 | 712.5 | 653.6697
374 |  |  |  | 261～300 | 株 | 1140 | 1045.8716
375 | 独干石楠 (地径） | 6 |  | 180～200 | 株 | 190 | 174.3119
376 |  | 7 |  | 201～220 | 株 | 285 | 261.4679
377 |  | 8 |  | 221～250 | 株 | 361 | 331.1927
378 |  | 9 |  | 251～280 | 株 | 522.5 | 479.3578
379 |  | 10 |  | 281～300 | 株 | 807.5 | 740.8257
380 |  | 12 |  | 320以上 | 株 | 1900 | 1743.1193
381 |  | 15 |  | 350以上 | 株 | 3610 | 3311.9266
382 | 鸡爪槭(地径） | 3 | 130～150 | 80～100 | 株 | 114 | 104.5872
383 |  | 4 | 151～200 | 100以上 | 株 | 228 | 209.1743
384 |  | 5 |  |  | 株 | 361 | 331.1927
385 |  | 6 |  |  | 株 | 475 | 435.7798
386 |  | 7 |  |  | 株 | 665 | 610.0917
387 |  | 8 |  |  | 株 | 760 | 697.2477
388 | 垂柳 | 2 |  |  | 株 | 5.7 | 5.2294
390 |  | 3 |  |  | 株 | 19 | 17.4312
384 |  | 4 |  |  | 株 | 42.75 | 39.2202
385 |  | 5 |  |  | 株 | 95 | 87.156
386 |  | 6 |  |  | 株 | 142.5 | 130.7339
387 |  | 7 |  |  | 株 | 228 | 209.1743
388 |  | 8 |  |  | 株 | 285 | 261.4679
390 |  | 9 |  |  | 株 | 399 | 366.055
391 |  | 10 |  |  | 株 | 494 | 453.211
392 |  | 11 |  |  | 株 | 570 | 522.9358
393 |  | 12 |  |  | 株 | 617.5 | 566.5138
394 |  | 13 |  |  | 株 | 760 | 697.2477
395 |  | 14 |  |  | 株 | 950 | 871.5596
396 |  | 15 |  |  | 株 | 1235 | 1133.0275
397 |  | 16 |  |  | 株 | 1425 | 1307.3394
398 |  | 17 |  |  | 株 | 1710 | 1568.8073
399 |  | 18 |  |  | 株 | 1900 | 1743.1193
400 |  | 19 |  |  | 株 | 2280 | 2091.7431
401 |  | 20 |  |  | 株 | 2470 | 2266.055
402 | 泡桐 | 8～10 |  |  | 株 | 123.5 | 113.3028
403 |  | 10～12 |  |  | 株 | 266 | 244.0367
404 |  | 12～14 |  |  | 株 | 494 | 453.211
405 | 香椿 | 3 |  |  | 株 | 14.25 | 13.0734
406 |  | 4 |  |  | 株 | 26.6 | 24.4037
407 |  | 5 |  |  | 株 | 39.9 | 36.6055
408 |  | 6 |  |  | 株 | 95 | 87.156
409 |  | 7 |  |  | 株 | 190 | 174.3119
410 |  | 8 |  |  | 株 | 313.5 | 287.6147
411 |  | 10 |  |  | 株 | 475 | 435.7798
412 |  | 12 |  |  | 株 | 570 | 522.9358
413 | 白腊 | 6～7 |  |  | 株 | 104.5 | 95.8716
414 |  | 7～8 |  |  | 株 | 180.5 | 165.5963
415 |  | 8～9 |  |  | 株 | 275.5 | 252.7523
416 |  | 9～10 |  |  | 株 | 370.5 | 339.9083
417 |  | 10～11 |  |  | 株 | 760 | 697.2477
418 |  | 11～12 |  |  | 株 | 1140 | 1045.8716
419 | 白玉兰 | 2 |  |  | 株 | 19 | 17.4312
420 |  | 4 |  |  | 株 | 76 | 69.7248
421 |  | 6 |  |  | 株 | 199.5 | 183.0275
422 |  | 7 |  |  | 株 | 266 | 244.0367
423 |  | 8 |  |  | 株 | 380 | 348.6239
424 |  | 9 |  |  | 株 | 494 | 453.211
425 |  | 10 |  |  | 株 | 665 | 610.0917
426 |  | 11 |  |  | 株 | 950 | 871.5596
427 |  | 12 |  |  | 株 | 1235 | 1133.0275
428 |  | 13 |  |  | 株 | 1520 | 1394.4954
429 |  | 14 |  |  | 株 | 1805 | 1655.9633
430 |  | 15 |  |  | 株 | 2375 | 2178.8991
431 |  | 16 |  |  | 株 | 2565 | 2353.211
432 |  | 17 |  |  | 株 | 2850 | 2614.6789
433 |  | 18 |  |  | 株 | 3610 | 3311.9266
434 | 喜树 | 5～6 |  |  | 株 | 39.9 | 36.6055
435 |  | 6～7 |  |  | 株 | 80.75 | 74.0826
436 |  | 7～8 |  |  | 株 | 137.75 | 126.3761
437 |  | 8～9 |  |  | 株 | 232.75 | 213.5321
438 |  | 9～10 |  |  | 株 | 332.5 | 305.0459
439 |  | 10～12 |  |  | 株 | 551 | 505.5046
440 |  | 15 |  |  | 株 | 1045 | 958.7156
441 |  | 18 |  |  | 株 | 1520 | 1394.4954
442 | 无患子 | 4 |  |  | 株 | 23.75 | 21.789
443 |  | 5 |  |  | 株 | 71.25 | 65.367
444 |  | 6 |  |  | 株 | 247 | 226.6055
445 |  | 7 |  |  | 株 | 332.5 | 305.0459
446 |  | 8 |  |  | 株 | 427.5 | 392.2018
447 |  | 9 |  |  | 株 | 551 | 505.5046
448 |  | 10 |  |  | 株 | 712.5 | 653.6697
449 |  | 11 |  |  | 株 | 950 | 871.5596
450 |  | 12 |  |  | 株 | 1330 | 1220.1835
451 |  | 13 |  |  | 株 | 1900 | 1743.1193
452 |  | 14 |  |  | 株 | 2280 | 2091.7431
453 |  | 15 |  |  | 株 | 3040 | 2788.9908
454 |  | 16 |  |  | 株 | 3420 | 3137.6147
455 |  | 17 |  |  | 株 | 3610 | 3311.9266
456 |  | 18 |  |  | 株 | 4750 | 4357.7982
457 |  | 19 |  |  | 株 | 5700 | 5229.3578
458 |  | 20 |  |  | 株 | 6175 | 5665.1376
459 | 臭椿 | 8～9 |  |  | 株 | 185.25 | 169.9541
460 |  | 9～10 |  |  | 株 | 313.5 | 287.6147
461 |  | 10～12 |  |  | 株 | 494 | 453.211
462 | 杂交马褂木 | 2 |  |  | 株 | 5.7 | 5.2294
463 |  | 3 |  |  | 株 | 11.4 | 10.4587
464 |  | 4 |  |  | 株 | 38 | 34.8624
465 |  | 5 |  |  | 株 | 95 | 87.156
466 |  | 6 |  |  | 株 | 152 | 139.4495
467 |  | 7 |  |  | 株 | 247 | 226.6055
468 |  | 8 |  |  | 株 | 304 | 278.8991
469 |  | 9 |  |  | 株 | 380 | 348.6239
470 |  | 10 |  |  | 株 | 475 | 435.7798
471 |  | 11 |  |  | 株 | 570 | 522.9358
472 |  | 12 |  |  | 株 | 950 | 871.5596
473 |  | 13 |  |  | 株 | 1045 | 958.7156
474 |  | 14 |  |  | 株 | 1425 | 1307.3394
475 |  | 15 |  |  | 株 | 1900 | 1743.1193
476 |  | 16 |  |  | 株 | 2280 | 2091.7431
477 |  | 17 |  |  | 株 | 2470 | 2266.055
478 |  | 18 |  |  | 株 | 2660 | 2440.367
479 |  | 20 |  |  | 株 | 3135 | 2876.1468
480 | 金森女贞 |  | 30 | 20 | 株 | 1.9 | 1.7431
481 |  |  | 35 | 25 | 株 | 2.66 | 2.4404
482 |  |  | 36～40 | 30 | 株 | 3.325 | 3.0505
483 | 丝兰 |  | 40～50 |  | 株 | 19 | 17.4312
484 |  |  | 51～70 |  | 株 | 42.75 | 39.2202
485 |  |  | 71～90 |  | 株 | 71.25 | 65.367
486 |  |  | 91～110 |  | 株 | 209 | 191.7431
487 |  |  | 111～130 |  | 株 | 228 | 209.1743
488 | 枸骨 |  |  | 20～30 | 株 | 1.9 | 1.7431
489 |  |  |  | 31～40 | 株 | 4.75 | 4.3578
490 |  |  |  | 41～50 | 株 | 9.5 | 8.7156
491 |  |  |  | 51～60 | 株 | 19 | 17.4312
492 |  |  |  | 61～70 | 株 | 33.25 | 30.5046
493 |  |  |  | 71～80 | 株 | 47.5 | 43.578
494 |  |  |  | 81～90 | 株 | 61.75 | 56.6514
495 |  |  |  | 91～100 | 株 | 85.5 | 78.4404
496 |  |  |  | 101～120 | 株 | 161.5 | 148.1651
497 |  |  |  | 121～140 | 株 | 266 | 244.0367
498 |  |  |  | 141～160 | 株 | 399 | 366.055
499 |  |  |  | 161～180 | 株 | 551 | 505.5046
500 |  |  |  | 181～200 | 株 | 712.5 | 653.6697
501 | 海桐 |  |  | 21～25 | 株 | 1.9 | 1.7431
502 |  |  |  | 26～30 | 株 | 3.325 | 3.0505
503 |  |  |  | 31～35 | 株 | 3.8 | 3.4862
504 |  |  |  | 36～40 | 株 | 7.6 | 6.9725
505 |  |  |  | 41～45 | 株 | 11.4 | 10.4587
506 |  |  |  | 46～60 | 株 | 26.6 | 24.4037
507 |  |  |  | 61～80 | 株 | 47.5 | 43.578
508 |  |  |  | 81～90 | 株 | 66.5 | 61.0092
509 |  |  |  | 91～100 | 株 | 95 | 87.156
510 |  |  |  | 101～120 | 株 | 114 | 104.5872
511 |  |  |  | 121～130 | 株 | 190 | 174.3119
512 |  |  |  | 131～150 | 株 | 247 | 226.6055
513 |  |  |  | 151～170 | 株 | 351.5 | 322.4771
514 |  |  |  | 171～180 | 株 | 475 | 435.7798
515 | 夹竹桃 |  | 50～80 | 2～3分枝 | 株 | 4.275 | 3.922
516 |  |  | 80～100 | 2～3分枝 | 株 | 9.5 | 8.7156
517 |  |  | 101～130 | 3～5分枝 | 株 | 19 | 17.4312
518 |  |  | 131～160 | 5～7分枝 | 株 | 57 | 52.2936
519 |  |  | 161～200 | 7～10分枝 | 株 | 123.5 | 113.3028
520 |  |  | 220～230 | 10～15分枝 | 株 | 218.5 | 200.4587
521 | 金丝桃 |  | 30～35 | 15～20 | 株 | 2.09 | 1.9174
522 |  |  | 36～40 | 21～25 | 株 | 4.75 | 4.3578
523 |  |  | 41～50 | 26～30 | 株 | 5.7 | 5.2294
524 |  |  | 51～60 | 31～35 | 株 | 11.875 | 10.8945
525 |  |  | 61～70 | 36～40 | 株 | 19.95 | 18.3028
526 |  |  | 71～80 | 41～50 | 株 | 61.75 | 56.6514
527 |  |  | 81～90 | 51～60 | 株 | 80.75 | 74.0826
528 | 小叶梔子花 |  | 20～25 | 15～20 | 株 | 0.95 | 0.87156
529 |  |  | 26～30 | 21～25 | 株 | 1.71 | 1.5688
530 |  |  | 30 | 26～30 | 株 | 2.375 | 2.1789
531 |  |  | 31～35 | 31～35 | 株 | 4.275 | 3.922
532 | 红继木 |  | 30～35 | 20～25 | 株 | 2.09 | 1.9174
533 |  |  | 36～40 | 26～30 | 株 | 3.325 | 3.0505
534 |  |  | 41～50 | 31～35 | 株 | 4.275 | 3.922
535 |  |  | 51～60 | 36～45 | 株 | 6.175 | 5.6651
536 |  |  | 61～80 | 46～60 | 株 | 17.1 | 15.6881
537 |  |  |  | 61～80 | 株 | 38 | 34.8624
538 |  |  |  | 81～90 | 株 | 61.75 | 56.6514
539 |  |  |  | 90～100 | 株 | 80.75 | 74.0826
540 |  |  |  | 101～120 | 株 | 99.75 | 91.5138
541 |  |  |  | 121～130 | 株 | 228 | 209.1743
542 |  |  |  | 131～150 | 株 | 304 | 278.8991
543 |  |  |  | 151～160 | 株 | 380 | 348.6239
544 |  |  |  | 161～180 | 株 | 475 | 435.7798
545 |  |  |  | 181～200 | 株 | 760 | 697.2477
546 | 火棘 |  |  | 20～25 | 株 | 1.71 | 1.5688
547 |  |  |  | 26～30 | 株 | 3.325 | 3.0505
548 |  |  |  | 31～40 | 株 | 4.75 | 4.3578
549 |  |  |  | 41～50 | 株 | 19 | 17.4312
550 |  |  |  | 51～60 | 株 | 28.5 | 26.1468
551 |  |  |  | 61～80 | 株 | 42.75 | 39.2202
552 |  |  |  | 81～90 | 株 | 66.5 | 61.0092
553 |  |  |  | 91～100 | 株 | 95 | 87.156
554 |  |  |  | 101～120 | 株 | 152 | 139.4495
555 |  |  |  | 121～150 | 株 | 228 | 209.1743
556 | 金叶女贞 |  | 20～30 | 10～15 | 株 | 0.95 | 0.87156
557 |  |  | 31～40 | 16～20 | 株 | 1.425 | 1.3073
558 |  |  | 41～50 | 21～25 | 株 | 2.185 | 2.0046
559 |  |  |  | 26～30 | 株 | 3.8 | 3.4862
560 |  |  |  | 31～40 | 株 | 5.89 | 5.4037
561 |  |  |  | 41～50 | 株 | 9.5 | 8.7156
562 |  |  |  | 51～60 | 株 | 17.1 | 15.6881
563 |  |  |  | 61～70 | 株 | 33.25 | 30.5046
564 |  |  |  | 71～80 | 株 | 36.1 | 33.1193
565 |  |  |  | 81～90 | 株 | 57 | 52.2936
566 |  |  |  | 91～100 | 株 | 80.75 | 74.0826
567 |  |  |  | 101～110 | 株 | 95 | 87.156
568 |  |  |  | 111～120 | 株 | 114 | 104.5872
569 |  |  |  | 121～140 | 株 | 199.5 | 183.0275
570 | 红果冬青 | 3 |  |  | 株 | 15.2 | 13.945
571 |  | 4 |  |  | 株 | 30.4 | 27.8899
572 |  | 5 |  |  | 株 | 47.5 | 43.578
573 |  | 6 |  |  | 株 | 95 | 87.156
574 |  | 7 |  |  | 株 | 152 | 139.4495
575 |  | 8 |  |  | 株 | 247 | 226.6055
576 |  | 9 |  |  | 株 | 332.5 | 305.0459
577 |  | 10 |  |  | 株 | 475 | 435.7798
578 |  | 11 |  |  | 株 | 617.5 | 566.5138
579 |  | 12 |  |  | 株 | 950 | 871.5596
580 |  | 13 |  |  | 株 | 1140 | 1045.8716
581 |  | 14 |  |  | 株 | 1330 | 1220.1835
586 |  | 15 |  |  | 株 | 1520 | 1394.4954
587 |  | 16 |  |  | 株 | 1900 | 1743.1193
588 |  | 17 |  |  | 株 | 2185 | 2004.5872
589 |  | 18 |  |  | 株 | 2660 | 2440.367
590 |  | 19 |  |  | 株 | 2945 | 2701.8349
591 |  | 20 |  |  | 株 | 3610 | 3311.9266
592 | 桃树(地径） | 3 |  |  | 株 | 55.1 | 50.5505
593 |  | 4 |  |  | 株 | 85.5 | 78.4404
594 |  | 5 |  |  | 株 | 171 | 156.8807
595 |  | 6 |  |  | 株 | 228 | 209.1743
596 |  | 7 |  |  | 株 | 266 | 244.0367
597 |  | 8 |  |  | 株 | 323 | 296.3303
598 | 紫荆 |  | 80～100 | 50～70 | 株 | 14.25 | 13.0734
599 |  |  | 101～130 | 71～100 | 株 | 23.75 | 21.789
600 |  |  | 131～160 | 101～130 | 株 | 52.25 | 47.9358
601 |  |  | 161～200 | 131～150 | 株 | 128.25 | 117.6606
602 |  |  | 201～250 | 151～200 | 株 | 218.5 | 200.4587
603 | 紫薇(独干） 地径 | 2 | 100～130 |  | 株 | 19 | 17.4312
604 |  | 3 | 131～160 |  | 株 | 34.2 | 31.3761
605 |  | 4 | 161～200 |  | 株 | 85.5 | 78.4404
606 |  | 5 | 201～250 |  | 株 | 114 | 104.5872
607 |  | 6 | 251～300 |  | 株 | 190 | 174.3119
608 |  | 7 |  |  | 株 | 247 | 226.6055
609 |  | 8 |  |  | 株 | 342 | 313.7615
610 |  | 9 |  |  | 株 | 475 | 435.7798
611 |  | 10 |  |  | 株 | 760 | 697.2477
612 |  | 12 |  |  | 株 | 1710 | 1568.8073
613 | 紫薇(丛生） |  | 80～100 | 多枝 | 株 | 61.75 | 56.6514
614 |  |  | 101～130 | 多枝 | 株 | 71.25 | 65.367
615 |  |  | 131～160 | 多枝 | 株 | 137.75 | 126.3761
616 |  |  | 161～200 | 多枝 | 株 | 275.5 | 252.7523
617 |  |  | 201～250 | 多枝 | 株 | 380 | 348.6239
618 |  |  | 251～300 | 多枝 | 株 | 760 | 697.2477
619 | 迎春 |  | 一年生 |  | 株 | 1.9 | 1.7431
620 |  |  | 二年生 |  | 株 | 2.66 | 2.4404
621 |  |  | 三年生 |  | 株 | 4.275 | 3.922
622 |  |  | 多年生 |  | 株 | 7.125 | 6.5367
623 | 金边黄杨 |  |  | 10～15 | 株 | 0.95 | 0.87156
624 |  |  |  | 16～20 | 株 | 1.52 | 1.3945
625 |  |  |  | 21～25 | 株 | 3.04 | 2.789
626 |  |  |  | 26～30 | 株 | 4.275 | 3.922
627 |  |  |  | 31～40 | 株 | 7.125 | 6.5367
628 |  |  |  | 41～50 | 株 | 17.1 | 15.6881
629 |  |  |  | 51～60 | 株 | 38 | 34.8624
630 |  |  |  | 61～80 | 株 | 57 | 52.2936
631 |  |  |  | 81～100 | 株 | 142.5 | 130.7339
632 | 法国冬青 |  | 40～60 | 20～25 | 株 | 5.7 | 5.2294
633 |  |  | 61～80 | 26～30 | 株 | 6.65 | 6.1009
634 |  |  | 81～100 | 26～30 | 株 | 9.5 | 8.7156
635 |  |  | 101～120 | 31～35 | 株 | 13.3 | 12.2018
636 |  |  | 121～150 | 31～35 | 株 | 15.2 | 13.945
637 |  |  | 151～180 | 36～40 | 株 | 17.1 | 15.6881
638 |  |  | 181～200 | 36～40 | 株 | 22.8 | 20.9174
639 |  |  | 201～220 |  | 株 | 38 | 34.8624
640 |  |  | 221～250 |  | 株 | 47.5 | 43.578
641 |  |  | 251～300 |  | 株 | 66.5 | 61.0092
642 | 狭叶十大功劳 |  | 31～40 |  | 株 | 1.14 | 1.0459
643 |  |  | 41～50 | 2分支以上 | 株 | 2.375 | 2.1789
644 |  |  | 51～60 | 3分枝以上 | 株 | 3.8 | 3.4862
645 |  |  | 61～70 | 3分枝以上 | 株 | 5.225 | 4.7936
646 |  |  | 71～80 | 3分枝以上 | 株 | 7.125 | 6.5367
647 |  |  | 81～100 | 3分枝以上 | 株 | 10.45 | 9.5872
648 | 阔叶十大功劳 |  | 31～40 |  | 株 | 3.61 | 3.3119
649 |  |  | 41～50 |  | 株 | 4.56 | 4.1835
650 |  |  | 51～60 |  | 株 | 6.175 | 5.6651
651 | 八角金盘 |  | 20～25 | 15～20 | 株 | 1.71 | 1.5688
652 |  |  | 26～30 | 21～25 | 株 | 2.375 | 2.1789
653 |  |  | 31～35 | 26～30 | 株 | 3.8 | 3.4862
654 |  |  | 36～40 |  | 株 | 4.94 | 4.5321
655 |  |  | 41～50 |  | 株 | 5.985 | 5.4908
656 | 南天竺 |  | 25～30 |  | 株 | 0.76 | 0.69725
657 |  |  | 31～35 |  | 株 | 1.425 | 1.3073
658 |  |  | 36～40 |  | 株 | 1.71 | 1.5688
659 |  |  | 41～50 |  | 株 | 2.09 | 1.9174
660 |  |  | 51～80 |  | 株 | 2.945 | 2.7018
661 | 春鹃 |  | 20～25 | 15～20 | 株 | 1.9 | 1.7431
662 |  |  | 30～35 | 20～25 | 株 | 3.04 | 2.789
663 |  |  | 36～40 | 26～35 | 株 | 4.75 | 4.3578
664 |  |  | 41～50 | 36～40 | 株 | 13.3 | 12.2018
665 |  |  | 51～60 | 41～50 | 株 | 23.75 | 21.789
666 |  |  | 61～70 | 51～60 | 株 | 61.75 | 56.6514
667 |  |  | 71～80 | 61～80 | 株 | 104.5 | 95.8716
668 |  |  |  | 81～90 | 株 | 133 | 122.0183
669 |  |  |  | 91～100 | 株 | 152 | 139.4495
670 |  |  |  | 101～110 | 株 | 218.5 | 200.4587
671 |  |  |  | 111～120 | 株 | 256.5 | 235.3211
672 |  |  |  | 121～130 | 株 | 456 | 418.3486
673 |  |  |  | 131～140 | 株 | 551 | 505.5046
674 | 大叶梔子花 |  | 31～40 | 21～25 | 株 | 1.9 | 1.7431
675 |  |  | 41～50 | 26～30 | 株 | 2.375 | 2.1789
676 |  |  | 51～60 | 31～40 | 株 | 4.75 | 4.3578
677 |  |  | 61～70 | 41～50 | 株 | 8.075 | 7.4083
678 |  |  | 71～80 | 51～60 | 株 | 30.4 | 27.8899
679 |  |  | 81～100 | 61～70 | 株 | 38 | 34.8624
680 |  |  | 101～120 | 71～90 | 株 | 57 | 52.2936
681 |  |  |  | 91～100 | 株 | 76 | 69.7248
682 |  |  |  | 101～120 | 株 | 114 | 104.5872
683 |  |  |  | 121～140 | 株 | 152 | 139.4495
684 |  |  |  | 141～160 | 株 | 247 | 226.6055
685 | 大叶黄杨 |  |  | 10～20 | 株 | 1.14 | 1.0459
686 |  |  |  | 21～30 | 株 | 1.9 | 1.7431
687 |  |  |  | 31～40 | 株 | 4.75 | 4.3578
688 |  |  |  | 41～50 | 株 | 9.5 | 8.7156
689 |  |  |  | 51～60 | 株 | 19 | 17.4312
690 |  |  |  | 61～80 | 株 | 42.75 | 39.2202
691 |  |  |  | 81～100 | 株 | 66.5 | 61.0092
692 |  |  |  | 101～120 | 株 | 114 | 104.5872
693 |  |  |  | 121～140 | 株 | 209 | 191.7431
694 |  |  |  | 141～150 | 株 | 304 | 278.8991
695 | 花石榴 |  | 80～100 | 40～60 | 株 | 28.5 | 26.1468
696 |  |  | 101～160 | 61～80 | 株 | 57 | 52.2936
697 |  |  | 161～200 | 81～100 | 株 | 85.5 | 78.4404
698 |  |  | 201～250 | 101～150 | 株 | 114 | 104.5872
699 |  |  | 251～280 | 151～180 | 株 | 266 | 244.0367
700 | 紫玉兰（地径） | 3 |  | 多枝 | 株 | 47.5 | 43.578
701 |  | 4 |  | 多枝 | 株 | 104.5 | 95.8716
702 |  | 5 |  | 多枝 | 株 | 171 | 156.8807
703 |  | 6 |  |  | 株 | 256.5 | 235.3211
704 |  | 7 |  |  | 株 | 351.5 | 322.4771
705 |  | 8 |  |  | 株 | 570 | 522.9358
706 |  | 9 |  |  | 株 | 665 | 610.0917
707 |  | 10 |  |  | 株 | 855 | 784.4037
708 |  | 11 |  |  | 株 | 1045 | 958.7156
709 |  | 12 |  |  | 株 | 1425 | 1307.3394
710 | 连翘 |  |  | 3-4分枝 | 株 | 2.85 | 2.6147
711 |  |  |  | 5-7分枝 | 株 | 5.7 | 5.2294
712 |  |  |  | 8分枝以上 | 株 | 7.6 | 6.9725
713 | 木槿 |  | 60～80 | 2 ～ 3分枝 | 株 | 4.275 | 3.922
714 |  |  | 81～100 | 4 ～ 5分枝 | 株 | 12.35 | 11.3303
715 |  |  | 101～130 | 40～50 | 株 | 19 | 17.4312
716 |  |  | 131～160 | 51 ～60 | 株 | 38 | 34.8624
717 |  |  | 160～200 | 61～70 | 株 | 47.5 | 43.578
718 |  |  | 201 ～250 | 71 ～80 | 株 | 61.75 | 56.6514
719 |  |  |  | 81 ～90 | 株 | 85.5 | 78.4404
720 |  |  |  | 91 ～100 | 株 | 123.5 | 113.3028
721 |  |  |  | 101～120 | 株 | 161.5 | 148.1651
722 |  |  |  | 121～130 | 株 | 209 | 191.7431
723 |  |  |  | 131～150 | 株 | 247 | 226.6055
724 |  |  |  | 151～180 | 株 | 304 | 278.8991
725 | 碧桃(地径） | 3 |  |  | 株 | 47.5 | 43.578
726 |  | 4 |  |  | 株 | 76 | 69.7248
728 |  | 5 |  |  | 株 | 147.25 | 135.0917
729 |  | 6 |  |  | 株 | 228 | 209.1743
730 |  | 7 |  |  | 株 | 285 | 261.4679
731 |  | 8 |  |  | 株 | 532 | 488.0734
732 |  | 9 |  |  | 株 | 589 | 540.367
733 |  | 10 |  |  | 株 | 760 | 697.2477
734 | 寿星桃(地径） | 2～3 | 80～100 |  | 株 | 33.25 | 30.5046
735 |  | 3～4 | 101～130 |  | 株 | 47.5 | 43.578
736 |  | 4～5 | 131～160 |  | 株 | 76 | 69.7248
737 |  | 5～6 | 161～200 |  | 株 | 133 | 122.0183
738 | 木夫蓉 |  | 60～80 | 2～3分枝 | 株 | 10.45 | 9.5872
739 |  |  | 81～100 | 4—5分枝 | 株 | 15.2 | 13.945
740 |  |  | 101～120 | 40～50 | 株 | 23.75 | 21.789
741 |  |  | 121～140 | 51～60 | 株 | 38 | 34.8624
742 |  |  | 141～160 | 61～80 | 株 | 61.75 | 56.6514
743 |  |  | 161～180 | 81～100 | 株 | 104.5 | 95.8716
744 | 垂丝海棠 （地径） |  | 60～80 |  | 株 | 26.6 | 24.4037
745 |  |  | 81～100 |  | 株 | 42.75 | 39.2202
746 |  |  | 101～130 |  | 株 | 76 | 69.7248
747 |  | 4 | 131～160 |  | 株 | 123.5 | 113.3028
748 |  | 5 | 161～180 |  | 株 | 247 | 226.6055
749 |  | 6 | 181～200 |  | 株 | 399 | 366.055
750 |  | 7 |  |  | 株 | 522.5 | 479.3578
751 |  | 8 |  |  | 株 | 712.5 | 653.6697
752 |  | 9 |  |  | 株 | 1235 | 1133.0275
753 |  | 10 |  |  | 株 | 1615 | 1481.6514
754 | 凤尾竹 |  |  | 35～40 | 株 | 20.9 | 19.1743
755 |  |  |  | 41～50 | 株 | 24.7 | 22.6606
756 |  |  |  | 51～60 | 株 | 34.2 | 31.3761
757 |  |  |  | 61～80 | 株 | 42.75 | 39.2202
758 |  |  |  | 81～100 | 株 | 76 | 69.7248
759 |  |  |  | 101～120 | 株 | 133 | 122.0183
760 |  |  |  | 121～140 | 株 | 228 | 209.1743
761 | 刚竹 | 2 |  |  | 根 | 6.65 | 6.1009
762 |  | 3 |  |  | 根 | 8.55 | 7.844
763 | 慈孝竹 | 1 |  |  | 根 | 5.7 | 5.2294
764 | 楠竹 | 3 |  |  | 根 | 15.2 | 13.945
765 |  | 4 |  |  | 根 | 19 | 17.4312
766 |  | 5 |  |  | 根 | 23.75 | 21.789
767 |  | 6 |  |  | 根 | 28.5 | 26.1468
768 | 马尼拉草 |  |  |  | 平方米 | 12.35 | 11.3303
769 | 天堂328 |  |  |  | 平方米 | 12.35 | 11.3303
770 | 矮生百慕大 |  |  |  | 平方米 | 12.35 | 11.3303
771 | 白三叶 |  |  |  | 平方米 | 4.75 | 4.3578
772 | 睡莲 |  |  |  | 兜 | 9.5 | 8.7156
773 | 荷花 |  |  |  | 兜 | 15.2 | 13.945
774 | 荷花 | 茎块 |  |  | 茎 | 6.175 | 5.6651
775 | 再力花 |  |  |  | 支 | 2.85 | 2.6147
776 | 芦苇 |  |  |  | 株 | 0.76 | 0.69725
777 | 菖蒲 |  |  |  | 株 | 1.14 | 1.0459
778 | 蒲苇 |  | 80-120 | 30-50 | 丛 | 19 | 17.4312
779 |  |  | 121-180 | 61-160 | 丛 | 38 | 34.8624
780 | 水葱 |  |  |  | 株 | 0.95 | 0.87156
781 | 花叶水葱 |  |  |  | 支 | 1.14 | 1.0459
782 | 水鸢尾 |  |  |  | 支 | 0.95 | 0.87156

## （新型建筑材料市场参考价）
2024年10月新型建筑材料市场参考价
序号 | 材料名称 | 规格型号 | 单位 | 环刚度 | [7 empty] | 胶圈/个
|  |  |  | ≥8 |  | ≥10 |  | ≥12.5 |  | ≥16
|  |  |  | 含税价（元） | 除税价（元） | 含税价（元） | 除税价（元） | 含税价（元） | 除税价（元） | 含税价（元） | 除税价（元） | 含税价（元） | 除税价（元）
1 | PP-HM高强度双壁波纹管 | DN/ID300 | 米 | 289.75 | 256.643 | 328.7 | 291.1426 | 403.75 | 357.6174 | 489.25 | 433.3481 | 31.616 | 28.0035
2 | PP-HM高强度双壁波纹管 | DN/ID400 | 米 | 460.75 | 408.1045 | 507.3 | 449.3357 | 619.4 | 548.6271 | 746.7 | 661.3818 | 82.992 | 73.5093
3 | PP-HM高强度双壁波纹管 | DN/ID500 | 米 | 545.3 | 482.9938 | 619.4 | 548.6271 | 736.25 | 652.1258 | 878.75 | 778.3437 | 110.7225 | 98.0713
4 | PP-HM高强度双壁波纹管 | DN/ID600 | 米 | 718.2 | 636.1382 | 832.2 | 737.1125 | 961.4 | 851.55 | 1182.75 | 1047.6085 | 133.874 | 118.5775
5 | PP-HM高强度双壁波纹管 | DN/ID800 | 米 | 1439.25 | 1274.8007 | 1602.65 | 1419.5306 | 1886.7 | 1671.1249 | 2503.25 | 2217.2276 | 195.624 | 173.2719
6 | PP-HM高强度双壁波纹管 | DN/ID1000 | 米 | 2232.5 | 1977.4136 | 2409.2 | 2133.9238 | 2712.25 | 2402.3472 | 2968.75 | 2629.5394 | 553.28 | 490.062
7 | PP-HM高强度双壁波纹管 | DN/ID1200 | 米 | 3372.5 | 2987.1568 | 3697.4 | 3274.9336 | 4152.45 | 3677.9894 | 4546.7 | 4027.1922 | 963.3 | 853.2329
序号 | 材料名称 | 规格型号 | 单位 | 环刚度 | [5 empty] | 钢塑电热熔带/个
|  |  |  | ≥10 |  | ≥12.5 |  | ≥16
|  |  |  | 含税价（元） | 除税价（元） | 含税价（元） | 除税价（元） | 含税价（元） | 除税价（元） | 含税价（元） | 除税价（元）
1 | 多重增强钢塑复合管（排水） | DN300 | 米 |  |  | 384.1344 | 340.243 | 404.8812 | 358.6193 | 346.8528 | 307.2213
2 | 多重增强钢塑复合管（排水） | DN400 | 米 |  |  | 506.9196 | 448.9988 | 619.9524 | 549.1164 | 423.8568 | 375.4267
3 | 多重增强钢塑复合管（排水） | DN500 | 米 | 717.2172 | 635.2677 | 792.3528 | 701.8182 | 889.3584 | 787.7399 | 529.8264 | 469.2882
4 | 多重增强钢塑复合管（排水） | DN600 | 米 | 979.776 | 867.8264 | 1119.4308 | 991.5242 | 1349.2332 | 1195.0693 | 671.49 | 594.7653
5 | 多重增强钢塑复合管（排水） | DN700 | 米 | 1353.1428 | 1198.5322 | 1458.0324 | 1291.437 | 1695.2868 | 1501.5826 | 736.182 | 652.0655
6 | 多重增强钢塑复合管（排水） | DN800 | 米 | 1667.4228 | 1476.9024 | 1774.8072 | 1572.017 | 1992.3948 | 1764.743 | 843.264 | 746.9123
7 | 多重增强钢塑复合管（排水） | DN1000 | 米 | 2334.7764 | 2068.0039 | 2522.3184 | 2234.1173 | 2867.5512 | 2539.9036 | 1405.4364 | 1244.8507
8 | 多重增强钢塑复合管（排水） | DN1200 | 米 | 3361.824 | 2977.7006 | 4664.358 | 4131.4066 | 5360.7312 | 4748.2119 | 1740.0636 | 1541.2432
9 | 多重增强钢塑复合管（排水） | DN1400 | 米 | 4529.736 | 4012.1665 | 5293.9656 | 4689.0749 | 8666.3088 | 7676.0928 | 2136.9312 | 1892.7646
10 | 多重增强钢塑复合管（排水） | DN1500 | 米 | 5085.3204 | 4504.2696 | 5445.4896 | 4823.2857 | 9362.25 | 8292.5155 | 2289.7728 | 2028.1424
11 | 多重增强钢塑复合管（排水） | DN1600 | 米 | 6081.9336 | 5387.0094 | 6520.5324 | 5775.4937 | 10110.7008 | 8955.448 | 2439.6876 | 2160.9279
12 | 多重增强钢塑复合管（排水） | DN1800 | 米 | 8751.6396 | 7751.6737 | 9261.756 | 8203.504 | 14718.5748 | 13036.8244 | 3943.404 | 3492.8291
序号 | 材料名称 | 规格型号 | 单位 | 环刚度 | [5 empty] | 电热熔带/个
|  |  |  | ≥8 |  | ≥10 |  | ≥12.5
|  |  |  | 含税价（元） | 除税价（元） | 含税价（元） | 除税价（元） | 含税价（元） | 除税价（元） | 含税价（元） | 除税价（元）
1 | 多肋增强缠绕波纹管 | DN1500 | 米 | 4859.25 | 4304.0301 | 5588.1375 | 4949.6346 | 6426.3581 | 5692.0798 | 1790.712 | 1586.1045
2 | 多肋增强缠绕波纹管 | DN1600 | 米 | 5434 | 4813.1089 | 6249.1 | 5535.0753 | 7186.465 | 6365.3366 | 1902.6315 | 1685.236
3 | 多肋增强缠绕波纹管 | DN1800 | 米 | 7433.75 | 6584.3667 | 8548.8125 | 7572.0217 | 9831.1344 | 8707.825 | 2016.755 | 1786.3198
4 | 多肋增强缠绕波纹管 | DN2000 | 米 | 9148.5 | 8103.1887 | 10520.775 | 9318.667 | 12098.8913 | 10716.467 | 2145.385 | 1900.2524
序号 | 材料名称 | 规格型号 | 单位 | 环刚度 | [5 empty] | 全包覆不锈钢(内衬橡胶圈)防漏防脱卡箍/个
|  |  |  | ≥8 |  | ≥10 |  | ≥12.5
|  |  |  | 含税价（元） | 除税价（元） | 含税价（元） | 除税价（元） | 含税价（元） | 除税价（元） | 含税价（元） | 除税价（元）
1 | 有机增强增韧（STAPP）合金管 | DN300 | 米 | 183.35 | 162.4004 | 228.95 | 202.7901 | 310.65 | 275.155 | 156.75 | 138.8397
2 | 有机增强增韧（STAPP）合金管 | DN400 | 米 | 353.4 | 313.0204 | 440.8 | 390.434 | 595.65 | 527.5908 | 275.5 | 244.0213
3 | 有机增强增韧（STAPP）合金管 | DN500 | 米 | 460.75 | 408.1045 | 574.75 | 509.0788 | 776.15 | 687.4668 | 366.7 | 324.8007
序号 | 材料名称 | 规格型号 | 单位 | 公称压力（mpa）
|  |  |  | PN1.0 |  | PN1.6 |  | PN2.0 |  | PN2.5
|  |  |  | 含税价（元） | 除税价（元） | 含税价（元） | 除税价（元） | 含税价（元） | 除税价（元） | 含税价（元） | 除税价（元）
1 | 钢骨架复合管 | De75 | 米 |  |  | 162.2833 | 143.7407 | 179.0712 | 158.6105 | 257.4149 | 228.0025
2 | 钢骨架复合管 | De90 | 米 |  |  | 201.4551 | 178.4368 | 229.435 | 203.2196 | 313.3746 | 277.5683
3 | 钢骨架复合管 | De110 | 米 |  |  | 235.0309 | 208.1762 | 268.6068 | 237.9157 | 369.3343 | 327.1341
4 | 钢骨架复合管 | De125 | 米 |  |  | 246.2229 | 218.0894 | 274.2028 | 242.8723 | 391.7183 | 346.9604
5 | 钢骨架复合管 | De140 | 米 |  |  | 290.9907 | 257.742 | 313.3746 | 277.5683 | 458.87 | 406.4393
6 | 钢骨架复合管 | De160 | 米 |  |  | 324.5666 | 287.4814 | 358.1424 | 317.2209 | 514.8297 | 456.005
7 | 钢骨架复合管 | De200 | 米 |  |  | 436.486 | 386.613 | 481.2538 | 426.2656 | 693.9009 | 614.6155
8 | 钢骨架复合管 | De225 | 米 |  |  | 492.4458 | 436.1787 | 548.4055 | 485.7445 | 794.6285 | 703.8339
9 | 钢骨架复合管 | De250 | 米 |  |  | 548.4055 | 485.7445 | 604.3653 | 535.3103 | 872.9721 | 773.226
10 | 钢骨架复合管 | De315 | 米 |  |  | 716.2848 | 634.4418 | 794.6285 | 703.8339 | 1096.8111 | 971.489
11 | 钢骨架复合管 | De355 | 米 |  |  | 1029.6594 | 912.0101 | 1119.195 | 991.3153 | 1566.873 | 1387.8415
12 | 钢骨架复合管 | De400 | 米 |  |  | 1175.1547 | 1040.8811 | 1343.034 | 1189.5784 | 1902.6315 | 1685.236
13 | 钢骨架复合管 | De450 | 米 |  |  | 1343.034 | 1189.5784 | 1454.9535 | 1288.7099 | 2126.4705 | 1883.4991
14 | 钢骨架复合管 | De500 | 米 |  |  | 1622.8328 | 1437.4072 | 1734.7523 | 1536.5388 | 2518.1887 | 2230.4595
15 | 钢骨架复合管 | De560 | 米 |  |  | 1846.6717 | 1635.6703
16 | 钢骨架复合管 | De630 | 米 | 2357.46 | 2088.0957 | 2518.1887 | 2230.4595
17 | 钢骨架复合管 | De710 | 米 | 2808.02 | 2487.1745 | 3048.33 | 2700.0266
18 | 钢骨架复合管 | De800 | 米 | 3206.97 | 2840.5403 | 3536.07 | 3132.0372
序号 | 材料名称 | 规格型号 | 单位 | 公称压力（mpa） |  |  |  | 增强电热熔带/套
|  |  |  | PN1.0 |  | PN1.25
|  |  |  | 含税价（元） | 除税价（元） | 含税价（元） | 除税价（元） | 含税价（元） | 除税价（元）
1 | 多重增强钢塑复合管（给水） | De315 | 米 | 738.6687 | 654.2681 | 783.4365 | 693.9207 | 333.8932 | 295.7424
2 | 多重增强钢塑复合管（给水） | De355 | 米 | 951.3157 | 842.618 | 1052.0433 | 931.8364 | 352.5464 | 312.2643
3 | 多重增强钢塑复合管（给水） | De400 | 米 | 1108.0031 | 981.4022 | 1309.4581 | 1159.8389 | 402.9102 | 356.8735
4 | 多重增强钢塑复合管（给水） | De450 | 米 | 1287.0742 | 1140.0126 | 1510.9133 | 1338.2757 | 503.6377 | 446.0919
5 | 多重增强钢塑复合管（给水） | De500 | 米 | 1566.873 | 1387.8415 | 2070.5107 | 1833.9333 | 626.7492 | 555.1366
6 | 多重增强钢塑复合管（给水） | De560 | 米 | 1790.712 | 1586.1045 | 2238.39 | 1982.6306 | 749.8606 | 664.1813
7 | 多重增强钢塑复合管（给水） | De630 | 米 | 2462.229 | 2180.8937 | 2965.8668 | 2626.9856 | 872.9721 | 773.226
8 | 多重增强钢塑复合管（给水） | De710 | 米 | 3133.746 | 2775.6829 |  |  | 1231.1145 | 1090.4469
9 | 多重增强钢塑复合管（给水） | De800 | 米 | 4029.102 | 3568.7352 |  |  | 1432.5696 | 1268.8836
10 | 多重增强钢塑复合管（给水） | De1000 | 米 | 5707.8945 | 5055.7081 |  |  | 1790.712 | 1586.1045
11 | 多重增强钢塑复合管（给水） | De1200 | 米 | 7946.2845 | 7038.3388 |  |  | 2182.4302 | 1933.0649
序号 | 材料名称 | 规格型号 | 单位 | 环刚度
|  |  |  | SN 24 |  | SN 32 |  | SN 40
|  |  |  | 含税价（元） | 除税价（元） | 含税价（元） | 除税价（元） | 含税价（元） | 除税价（元）
1 | MPP实壁电缆保护管 | Φ100 | 米 | 61.75 | 54.6944 | 76.513 | 67.7706 | 96.805 | 85.744
2 | MPP实壁电缆保护管 | Φ125 | 米 | 94.335 | 83.5562 | 118.883 | 105.2994 | 144.685 | 128.1532
3 | MPP实壁电缆保护管 | Φ150 | 米 | 140.98 | 124.8716 | 171.19 | 151.6298 | 200.83 | 177.8831
4 | MPP实壁电缆保护管 | Φ175 | 米 | 197.695 | 175.1063 | 231.61 | 205.1461 | 266.095 | 235.6909
5 | MPP实壁电缆保护管 | Φ200 | 米 | 222.9555 | 197.4805 | 255.9015 | 226.6621 | 289.3605 | 256.2981
6 | MPP实壁电缆保护管 | Φ225 | 米 | 285.6175 | 252.9827 | 322.677 | 285.8078 | 360.3065 | 319.1377
7 | MPP实壁电缆保护管 | Φ250 | 米 | 355.946 | 315.2755 | 397.157 | 351.7777 | 438.9665 | 388.81
序号 | 材料名称 | 规格型号 | 单位 | 环刚度 |  | 管材接头/个
SN 25
|  |  |  | 含税价（元） | 除税价（元） | 含税价（元） | 除税价（元）
1 | HMPP单壁波纹电缆保护管 | Φ25 | 米 | 8.1795 | 7.2449 | 3.135 | 2.7768
2 | HMPP单壁波纹电缆保护管 | Φ32 | 米 | 9.88 | 8.7511 | 4.7025 | 4.1652
3 | HMPP单壁波纹电缆保护管 | Φ40 | 米 | 11.875 | 10.5182 | 6.46 | 5.7219
4 | HMPP单壁波纹电缆保护管 | Φ50 | 米 | 17.48 | 15.4827 | 11.628 | 10.2994
5 | HMPP单壁波纹电缆保护管 | Φ65 | 米 | 22.61 | 20.0266
序号 | 材料名称 | 规格型号 | 单位 | 环刚度
|  |  |  | SN 28 |  | SN 35
|  |  |  | 含税价（元） | 除税价（元） | 含税价（元） | 除税价（元）
1 | 抗老化共挤CNRBO管 | Ф75 | 米 | 53.01 | 46.9531 | 66.405 | 58.8175
2 | 抗老化共挤CNRBO管 | Ф110 | 米 | 84.075 | 74.4686 | 115.805 | 102.5731
3 | 抗老化共挤CNRBO管 | Ф150 | 米 | 157.2725 | 139.3025 | 180.69 | 160.0443
4 | 抗老化共挤CNRBO管 | Ф200 | 米 | 216.31 | 191.5943 | 273.1423 | 241.9329
5 | 抗老化共挤CNRBO管 | Ф225 | 米 | 294.177 | 260.5642 | 331.8065 | 293.8942
6 | 抗老化共挤CNRBO管 | Ф250 | 米 | 368.657 | 326.5341 | 410.4665 | 363.5664
序号 | 材料名称 | 规格型号 | 单位 | 含税价（元） | 除税价（元）
1 | 电熔直接 | ￠50 | 个 | 16.055 | 14.2205
2 | 电熔直接 | ￠63 | 个 | 20.349 | 18.0239
3 | 电熔直接 | ￠75 | 个 | 32.7845 | 29.0385
4 | 电熔直接 | ￠90 | 个 | 47.481 | 42.0558
5 | 电熔直接 | ￠110 | 个 | 71.6775 | 63.4876
6 | 电熔直接 | ￠125 | 个 | 87.837 | 77.8007
7 | 电熔直接 | ￠140 | 个 | 104.006 | 92.1222
8 | 电熔直接 | ￠160 | 个 | 118.446 | 104.9123
9 | 电熔直接 | ￠200 | 个 | 171.5035 | 151.9074
10 | 电熔直接 | ￠250 | 个 | 263.6345 | 233.5115
11 | 电熔直接 | ￠315 | 个 | 447.1175 | 396.0297
12 | 电熔直接 | ￠400 | 个 | 714.2005 | 632.5957
13 | 电熔直接 | ￠500 | 个 | 1282.215 | 1135.7086
14 | 电熔直接 | ￠560 | 个 | 1437.996 | 1273.69
15 | 电熔直接 | ￠630 | 个 | 2133.0255 | 1889.3051
16 | 电熔异径直接 | ￠110×50 | 个 | 81.852 | 72.4996
17 | 电熔异径直接 | ￠110×63 | 个 | 81.852 | 72.4996
18 | 电熔异径直接 | ￠110×75 | 个 | 81.852 | 72.4996
19 | 电熔异径直接 | ￠110×90 | 个 | 81.852 | 72.4996
20 | 电熔异径直接 | ￠160×90 | 个 | 142.443 | 126.1674
21 | 电熔异径直接 | ￠160×110 | 个 | 142.443 | 126.1674
22 | 电熔异径直接 | ￠200×110 | 个 | 217.056 | 192.2551
23 | 电熔异径直接 | ￠200×160 | 个 | 217.056 | 192.2551
24 | 电熔异径直接 | ￠250×110 | 个 | 352.716 | 312.4145
25 | 电熔异径直接 | ￠250×160 | 个 | 352.716 | 312.4145
26 | 电熔异径直接 | ￠250×200 | 个 | 345.097 | 305.6661
27 | 电熔异径直接 | ￠250×225 | 个 | 436.487 | 386.6138
28 | 电熔异径直接 | ￠315×200 | 个 | 647.216 | 573.2648
29 | 电熔异径直接 | ￠315×250 | 个 | 647.216 | 573.2648
30 | 电熔异径直接 | ￠400×250 | 个 | 1001.8035 | 887.337
31 | 电熔异径直接 | ￠400×315 | 个 | 1001.8035 | 887.337
32 | 电熔异径直接 | ￠400×355 | 个 | 1116.839 | 989.2285
33 | 电熔异径直接 | ￠500×315 | 个 | 1561.249 | 1382.8601
34 | 电熔异径直接 | ￠630×500 | 个 | 3559.0325 | 3152.376
35 | 电熔45度弯头 | ￠250 | 个 | 633.08 | 560.744
36 | 电熔45度弯头 | ￠315 | 个 | 1114.445 | 987.1081
37 | 电熔45度弯头 | ￠400 | 个 | 1785.506 | 1581.4934
38 | 电熔45度弯头 | ￠630 | 个 | 6255.275 | 5540.5447
39 | 电熔90度弯头 | ￠250 | 个 | 657.951 | 582.7733
40 | 电熔90度弯头 | ￠315 | 个 | 1114.445 | 987.1081
41 | 电熔90度弯头 | ￠400 | 个 | 2067.1145 | 1830.9252
42 | 电熔90度弯头 | ￠500 | 个 | 3355.3145 | 2971.9349
43 | 电熔正三通 | ￠250 | 个 | 780.045 | 690.9167
44 | 电熔正三通 | ￠315 | 个 | 1629.725 | 1443.512
45 | 电熔正三通 | ￠400 | 个 | 2212.113 | 1959.3561
46 | 电熔正三通 | ￠500 | 个 | 4026.385 | 3566.3286
47 | 电熔异径三通 | ￠250×110 | 个 | 725.781 | 642.853
48 | 电熔异径三通 | ￠250×160 | 个 | 725.781 | 642.853
49 | 电熔异径三通 | ￠250×200 | 个 | 725.781 | 642.853
50 | 电熔异径三通 | ￠315×110 | 个 | 1629.725 | 1443.512
51 | 电熔异径三通 | ￠315×200 | 个 | 1629.725 | 1443.512
52 | 电熔异径三通 | ￠315×250 | 个 | 1629.725 | 1443.512
53 | 电熔异径三通 | ￠400×250 | 个 | 2204.9215 | 1952.9863
54 | 电熔异径三通 | ￠400×315 | 个 | 2204.9215 | 1952.9863
55 | 电熔法兰头 | ￠50 | 个 | 20.3015 | 17.9818
56 | 电熔法兰头 | ￠63 | 个 | 26.676 | 23.628
57 | 电熔法兰头 | ￠75 | 个 | 41.8285 | 37.0492
58 | 电熔法兰头 | ￠90 | 个 | 58.786 | 52.0691
59 | 电熔法兰头 | ￠110 | 个 | 74.613 | 66.0877
60 | 电熔法兰头 | ￠125 | 个 | 114.1805 | 101.1342
61 | 电熔法兰头 | ￠140 | 个 | 153.748 | 136.1807
62 | 电熔法兰头 | ￠160 | 个 | 162.792 | 144.1913
63 | 电熔法兰头 | ￠200 | 个 | 212.534 | 188.2498
64 | 电熔法兰头 | ￠250 | 个 | 334.628 | 296.3933
65 | 电熔法兰头 | ￠315 | 个 | 572.8025 | 507.3539
66 | 电熔法兰头 | ￠400 | 个 | 953.8665 | 844.8773
67 | 电熔法兰头 | ￠500 | 个 | 1150.393 | 1018.9486
68 | 电熔法兰头 | ￠560 | 个 | 1394.8565 | 1235.4796
69 | 电熔法兰头 | ￠630 | 个 | 1722.331 | 1525.5368