## 封面
鄂州市建设工程造价信息
（2025年9月份）
鄂州市建筑事业发展中心
2025-09-30

## 目录
鄂州市建设工程造价信息
序号 | 目 录
1 | 鄂州市建设工程造价信息使用说明
2 | 鄂州市2025年9月建筑装饰工程材料综合价格信息
3 | 鄂州市2025年9月安装工程材料综合价格信息
4 | 鄂州市2025年9月市政工程材料综合价格信息
5 | 鄂州市2025年9月商品混凝土、干混砂浆综合信息价
6 | 鄂州市2025年9月装配式构件综合价格信息
7 | 鄂州市2025年9月苗木综合价格信息
8 | 鄂州市2025年9月新型建筑材料市场参考价
9 | 鄂州市2025年9月主要建筑材料价格监测情况
10 | 鄂州市2025年第三季度建设工程人工成本综合指数
11 | 鄂州市2025年第三季度建筑安装工程造价指数

## 1、鄂州市建设工程造价信息使用说明
《鄂州市建设工程造价信息》使用说明
一、《鄂州市建设工程造价信息》所发布的建筑材料综合价格信息，是通过市场调查、采集、测算和分析后综合确定的。可作为编制工程投资估算、设计概算、工程预算、招标控制价的重要参考，不属于政府定价。建筑企业投标报价、材料采购、工程结算时仅供参考，应根据市场实际情况合理确定价格。
二、《鄂州市建设工程造价信息》中的建筑材料是符合国家产品标准或行业认可质量要求的材料。因品牌、档次、产地、付款方式、批量大小、采购模式等不同，导致部分建筑材料价格差异可能较大，实际发生价格与综合信息价差异较大时，建筑市场主体可根据市场询价情况进行调整，并在工程计价文件或工程合同中明确约定。
三、如受宏观政策、市场供需关系及原材料价格波动等多种因素影响，而网上不能及时更新时，建筑市场主体可依据《湖北省建设工程人工、材料、机械价格管理办法》《湖北省关于建设工程材料价格风险管控的指导意见》等文件要求，按合同约定及相关规定，进行市场询价，合理调整价格。
四、“新型建筑材料市场参考价”发布的价格仅作参考，不作为材料调差、工程结算的依据，建议各市场主体结合工程实际进行市场询价。
五、苗木综合价格信息是鄂州市范围内的园林绿化种植工程的苗木价格。
1、苗木价格组成包括苗木由圃地至施工地点所发生的费用，包括:苗木采购价、苗木运杂费、苗木运输损耗费等。苗木价格不含反季节措施费。
2、主要技术参数说明：⑴苗木高度：系指苗木自地面至最高生长点之间的垂直距离。⑵苗木干径：系指苗木自地面至1.3米处树干的直径。注：以苗木干径为技术参数计取的价格分枝点不足1.3米时按分枝点下10-30公分树于最小直径为准。⑶苗木地径：系指苗木自地面至0.2米处树干的直径。⑷蓬径：系指苗木冠丛最大和最小直径的平均值。⑸独干：系指地面到冠丛只有一个主干的苗木。⑹嫁接苗:系指用嫁接的方法培育而成的苗木。⑺实生苗:系指用种子播种繁殖培育而成的苗木。⑻移栽两年:系指苗木移栽完成后经过两个生长年度。
3、规格说明：凡苗木干径高度、蓬径数值以区间值注明X-Y的，指苗木规格大于等于X，小于Y,即苗木干径规格包含X，不包含Y。例如：
干径：6指苗木干径大于等于6厘米小于7厘米干径区间。
干径：8-10指苗木干径大于等于8厘米小于10厘米干径区间。
干径：10以上指苗木干径大于等于10厘米干径区间。
4、苗木价格表中没有涉及的苗木品种及规格，招投标时根据设计苗木规格进行询价或用暂估价。

## 2、鄂州市建筑装饰工程材料综合价格信息
鄂州市2025年9月建筑装饰工程材料综合价格信息
序号 | 材料名称 | 规格型号 | 单位 | 价格 |  | 备注
|  |  |  | 含税价（元） | 除税价（元）
一、水泥
1 | 普通硅酸盐水泥 | P.0 42.5（袋装） | 吨 | 370 | 328.0142
2 | 普通硅酸盐水泥 | P.0 42.5（散装） | 吨 | 350 | 310.2837
3 | 矿渣硅酸盐水泥 | P.S.A 42.5(袋装） | 吨 | 350 | 310.2837
4 | 矿渣硅酸盐水泥 | P.S.A 42.5(散装） | 吨 | 330 | 292.5532
5 | 矿渣硅酸盐水泥 | P.S.A 32.5(袋装） | 吨 | 323 | 286.3475
6 | 矿渣硅酸盐水泥 | P.S.A 32.5(散装） | 吨 | 303 | 268.617
7 | 白色硅酸盐水泥 | 42.5 83°（袋装）一级 | 吨 | 630 | 558.5106
二、砂、石、灰
1 | 中（粗）砂 |  | 立方米 | 161 | 154.9567
2 | 机制砂 | 综合 | 立方米 | 91 | 87.5842
3 | 碎石 | 15mm | 立方米 | 110 | 105.871
4 | 碎石 | 20mm | 立方米 | 110 | 105.871
5 | 碎石 | 40mm | 立方米 | 110 | 105.871
6 | 片石 |  | 立方米 | 100 | 96.2464
7 | 石屑 |  | 立方米 | 82 | 78.922
8 | 毛渣 |  | 立方米 | 79 | 76.0346
9 | 生石灰 |  | 吨 | 360 | 346.487
三、新型墙材
1 | 蒸压灰砂砖（MU10） | 240×115×53 | 块 | 0.43 | 0.38087
2 | 蒸压灰砂砖配块（MU10） | 200×100×50 | 块 | 0.4 | 0.3543
3 | 普通混凝土砖（MU10） | 240×115×53 | 块 | 0.39 | 0.34544
4 | 普通混凝土砖配块（MU10） | 200×100×50 | 块 | 0.36 | 0.31887
5 | 蒸压粉煤灰加气混凝土砌块B06 （A3.5) | 600×300×100～150 | 立方米 | 233 | 206.3773
6 | 蒸压粉煤灰加气混凝土砌块B06 （A3.5) | 600×300×200～250 | 立方米 | 223 | 197.5199
7 | 蒸压砂加气混凝土砌块B06 （A3.5) | 600×300×100～150 | 立方米 | 243 | 215.2347
8 | 蒸压砂加气混凝土砌块B06 （A3.5) | 600×300×200～250 | 立方米 | 233 | 206.3773
9 | 石膏砌块 | 666×500×100 | 平方米 | 39 | 34.5438
10 | 石膏砌块 | 666×373×150 | 平方米 | 53 | 46.9442
11 | 石膏砌块 | 666×373×200 | 平方米 | 62 | 54.9159
四、金属材料
1 | 变形扭 | Φ6.5～8mm | 吨 | 3660 | 3240.3718
2 | 变形扭 | Φ10mm | 吨 | 3660 | 3240.3718
3 | 热轧碳素结构钢圆钢 | Φ6.5mm（高线）Q235 | 吨 | 3550 | 3142.9836
4 | 热轧碳素结构钢圆钢 | Φ8mm（高线）Q235 | 吨 | 3460 | 3063.3023
5 | 热轧碳素结构钢圆钢 | Φ9～10mmQ235 | 吨 | 3460 | 3063.3023
6 | 热轧碳素结构钢圆钢 | Φ11～12mmQ235 | 吨 | 3630 | 3213.8114
7 | 热轧碳素结构钢圆钢 | Φ13～14mmQ235 | 吨 | 3630 | 3213.8114
8 | 热轧碳素结构钢圆钢 | Φ15～18mmQ235 | 吨 | 3630 | 3213.8114
9 | 热轧碳素结构钢圆钢 | Φ19～24mmQ235 | 吨 | 3630 | 3213.8114
10 | 热轧碳素结构钢圆钢 | Φ25～36mmQ235 | 吨 | 3700 | 3275.7857
11 | 热轧碳素结构钢圆钢 | Φ6.5mmHPB300 | 吨 | 3550 | 3142.9836
12 | 热轧碳素结构钢圆钢 | Φ8mmHPB300 | 吨 | 3460 | 3063.3023
13 | 热轧碳素结构钢圆钢 | Φ9～10mmHPB300 | 吨 | 3460 | 3063.3023
14 | 热轧碳素结构钢圆钢 | Φ11～12mmHPB300 | 吨 | 3630 | 3213.8114
15 | 热轧碳素结构钢圆钢 | Φ13～14mmHPB300 | 吨 | 3630 | 3213.8114
16 | 热轧碳素结构钢圆钢 | Φ15～18mmHPB300 | 吨 | 3630 | 3213.8114
17 | 热轧碳素结构钢圆钢 | Φ19～24mmHPB300 | 吨 | 3630 | 3213.8114
18 | 热轧碳素结构钢圆钢 | Φ25～36mmHPB300 | 吨 | 3700 | 3275.7857
19 | 冷轧带肋钢筋(盘圆) | Φ6～9mmLL550-650 | 吨 | 3660 | 3240.3718
20 | 冷轧带肋钢筋(直条) | Φ6～9mmLL550-650 | 吨 | 3660 | 3240.3718
21 | 低合金螺纹钢 | Φ10mmHRB400E | 吨 | 3420 | 3027.8884
22 | 低合金螺纹钢 | Φ12mmHRB400E | 吨 | 3420 | 3027.8884
23 | 低合金螺纹钢 | Φ14mmHRB400E | 吨 | 3370 | 2983.6211
24 | 低合金螺纹钢 | Φ16、25mmHRB400E | 吨 | 3320 | 2939.3537
25 | 低合金螺纹钢 | Φ18～22mmHRB400E | 吨 | 3280 | 2903.9398
26 | 低合金螺纹钢 | Φ28～32mmHRB400E | 吨 | 3430 | 3036.7419
27 | 低合金螺纹钢 | Φ36mmHRB400E | 吨 | 3630 | 3213.8114
28 | 扁钢 | 综合 | 吨 | 3750 | 3320.0531
29 | 槽钢 | 综合 | 吨 | 3700 | 3275.7857
30 | 角钢 | 综合 | 吨 | 3700 | 3275.7857
31 | 工字钢 | 综合 | 吨 | 3700 | 3275.7857
32 | 热轧碳素结构钢薄钢板 | 厚度≥0.6mm | 吨 | 4100 | 3629.9247
33 | 热轧碳素结构钢薄钢板 | 厚度≥1.0mm | 吨 | 4100 | 3629.9247
34 | 热轧碳素结构钢薄钢板 | 厚度≥1.2mm | 吨 | 4100 | 3629.9247
35 | 热轧碳素结构钢薄钢板 | 厚度≥1.5mm | 吨 | 4100 | 3629.9247
36 | 热轧碳素结构钢薄钢板 | 厚度≥2.0mm | 吨 | 4100 | 3629.9247
37 | 热轧碳素结构钢薄钢板 | 厚度≥2.5mm | 吨 | 4100 | 3629.9247
38 | 热轧碳素结构钢薄钢板 | 厚度≥3.0mm | 吨 | 4100 | 3629.9247
39 | 热轧碳素结构钢薄钢板 | 厚度≥3.5mm | 吨 | 3900 | 3452.8552
40 | 碳素结构钢单张热镀锌钢板 | 厚度≥0.4mm | 吨 | 5150 | 4559.5396
41 | 碳素结构钢单张热镀锌钢板 | 厚度≥0.5mm | 吨 | 5150 | 4559.5396
42 | 碳素结构钢单张热镀锌钢板 | 厚度≥0.6mm | 吨 | 5000 | 4426.7375
43 | 碳素结构钢单张热镀锌钢板 | 厚度≥0.7mm | 吨 | 4900 | 4338.2027
44 | 碳素结构钢单张热镀锌钢板 | 厚度≥0.8mm | 吨 | 4700 | 4161.1332
45 | 碳素结构钢单张热镀锌钢板 | 厚度≥0.9mm | 吨 | 4700 | 4161.1332
46 | 碳素结构钢单张热镀锌钢板 | 厚度≥1.0mm | 吨 | 4700 | 4161.1332
47 | 碳素结构钢单张热镀锌钢板 | 厚度≥1.2mm | 吨 | 4700 | 4161.1332
48 | 碳素结构钢单张热镀锌钢板 | 厚度≥1.5mm | 吨 | 4700 | 4161.1332
49 | 热轧碳素结构钢厚钢板 | 厚度≥4.5mm | 吨 | 3950 | 3497.1226
50 | 热轧碳素结构钢厚钢板 | 厚度≥6.0mm | 吨 | 3950 | 3497.1226
51 | 热轧碳素结构钢厚钢板 | 厚度≥8.Omm | 吨 | 3950 | 3497.1226
52 | 热轧碳素结构钢厚钢板 | 厚度≥11mm | 吨 | 3620 | 3204.9579
53 | 热轧碳素结构钢厚钢板 | 厚度≥13mm | 吨 | 3500 | 3098.7162
54 | 热轧碳素结构钢厚钢板 | 厚度≥17mm | 吨 | 3500 | 3098.7162
55 | 热轧碳素结构钢厚钢板 | 厚度≥21mm | 吨 | 3500 | 3098.7162
56 | 钢轨 | 9kg/m | 吨 | 3900 | 3452.8552
57 | 钢轨 | 38kg/m | 吨 | 4400 | 3895.529
58 | 焊接钢管 | Φ15×2.75mm | 吨 | 3830 | 3390.8809
59 | 焊接钢管 | Φ20×2.75mm | 吨 | 3830 | 3390.8809
60 | 焊接钢管 | Φ25×3.25mm | 吨 | 3700 | 3275.7857
61 | 焊接钢管 | Φ32×3.25mm | 吨 | 3700 | 3275.7857
62 | 焊接钢管 | Φ40×3.25mm | 吨 | 3600 | 3187.251
63 | 焊接钢管 | Φ50×3.50mm | 吨 | 3600 | 3187.251
64 | 焊接钢管 | Φ65×3.50mm | 吨 | 3600 | 3187.251
65 | 焊接钢管 | Φ80×4.00mm | 吨 | 3600 | 3187.251
66 | 焊接钢管 | Φ100×4.00mm | 吨 | 3600 | 3187.251
67 | 镀锌焊接钢管(热镀） | Φ15×2.75mm | 吨 | 5050 | 4471.0049
68 | 镀锌焊接钢管(热镀） | Φ20×2.75mm | 吨 | 4950 | 4382.4701
69 | 镀锌焊接钢管(热镀） | Φ25×3.25mm | 吨 | 4700 | 4161.1332
70 | 镀锌焊接钢管(热镀） | Φ32×3.25mm | 吨 | 4650 | 4116.8659
71 | 镀锌焊接钢管(热镀） | Φ40×3.25mm | 吨 | 4650 | 4116.8659
72 | 镀锌焊接钢管(热镀） | Φ50×3.50mm | 吨 | 4600 | 4072.5985
73 | 镀锌焊接钢管(热镀） | Φ65×3.50mm | 吨 | 4400 | 3895.529
74 | 镀锌焊接钢管(热镀） | Φ80×4.00mm | 吨 | 4400 | 3895.529
75 | 镀锌焊接钢管(热镀） | Φ100×4.00mm | 吨 | 4400 | 3895.529
76 | 镀锌焊接钢管(热镀） | Φ125×4.00mm | 吨 | 4600 | 4072.5985
77 | 镀锌焊接钢管(热镀） | Φ150×4.00mm | 吨 | 4600 | 4072.5985
78 | 10～20#碳素结构钢冷拔无缝钢管 | Φ108～110×5mm | 吨 | 5600 | 4957.946
79 | 10～20#碳素结构钢热轧无缝钢管 | Φ57×3.5 4mm | 吨 | 4550 | 4028.3311
80 | 10～20#碳素结构钢热轧无缝钢管 | Φ76×3.5 4mm | 吨 | 4550 | 4028.3311
81 | 10～20#碳素结构钢热轧无缝钢管 | Φ108×4.5 5mm | 吨 | 4300 | 3806.9942
82 | 10～20#碳素结构钢热轧无缝钢管 | Φ108×5.5 6mm | 吨 | 4300 | 3806.9942
83 | 10～20#碳素结构钢热轧无缝钢管 | Φ108×6.5 7mm | 吨 | 4300 | 3806.9942
84 | 10～20#碳素结构钢热轧无缝钢管 | Φ159×4.5 5mm | 吨 | 4300 | 3806.9942
85 | 10～20#碳素结构钢热轧无缝钢管 | Φ159×5.5 6mm | 吨 | 4300 | 3806.9942
86 | 10～20#碳素结构钢热轧无缝钢管 | Φ159×6.5 7mm | 吨 | 4300 | 3806.9942
87 | 10～20#碳素结构钢热轧无缝钢管 | Φ219×5.5 6mm | 吨 | 4300 | 3806.9942
88 | 10～20#碳素结构钢热轧无缝钢管 | Φ219×6.5 7mm | 吨 | 4300 | 3806.9942
89 | 10～20#碳素结构钢热轧无缝钢管 | Φ219×7.5 8mm | 吨 | 4300 | 3806.9942
90 | 10～20#碳素结构钢热轧无缝钢管 | Φ325×7.5 8mm | 吨 | 4400 | 3895.529
五、木材及其制品
1 | 工程用原木 |  | 立方米 | 1702.5 | 1507.9717
2 | 工程用小枋 |  | 立方米 | 2950.3 | 2613.1975
3 | 工程用中枋 |  | 立方米 | 2650.6 | 2347.7414
4 | 工程用大枋 |  | 立方米 | 2715.2 | 2404.9601
5 | 工程用薄板 |  | 立方米 | 2970.89 | 2631.4349
6 | 工程用中板 |  | 立方米 | 2526.5 | 2237.8211
7 | 工程用厚板 |  | 立方米 | 2685.4 | 2378.5651
8 | 施工用原木 |  | 立方米 | 1249.3 | 1106.5545
9 | 施工用小枋 |  | 立方米 | 2279.3 | 2018.8663
10 | 施工用中枋 |  | 立方米 | 2063 | 1827.2808
11 | 施工用大枋 |  | 立方米 | 2063 | 1827.2808
12 | 施工用薄板 |  | 立方米 | 2217.5 | 1964.1275
13 | 施工用中板 |  | 立方米 | 2011.5 | 1781.6652
14 | 施工用厚板 |  | 立方米 | 2063 | 1827.2808
15 | 木模板材 |  | 立方米 | 2114.5 | 1872.8964
16 | 胶合板模板 | 1830×915 × 15 | 平方米 | 35.1379 | 31.123
17 | 胶合板模板 | 2440×1220×12 | 平方米 | 33.6532 | 29.808
18 | 实木地板 | 600×70×16 水曲柳 | 平方米 | 89.3564 | 79.1465
19 | 实木地板 | 800×90×16 樱桃木 | 平方米 | 86.3397 | 76.4745
20 | 实木地板 | 910×90×18 白榉木 | 平方米 | 95.3801 | 84.4819
21 | 实木地板 | 910×90×18 红榉木 | 平方米 | 101.4038 | 89.8174
22 | 实木地板 | 910×90×18 山毛榉 | 平方米 | 107.4275 | 95.1528
23 | 实木地板 | 910×90×18 花梨木 | 平方米 | 231.9173 | 205.4183
24 | 实木地板 | 910×90×18 青岗梨 | 平方米 | 126.4977 | 112.044
25 | 实木地板 | 910×90×18 枫 木 | 平方米 | 116.4582 | 103.1516
26 | 实木地板 | 910×90×18 东北桦 | 平方米 | 84.3318 | 74.696
27 | 实木地板 | 910×90×18 西南桦 | 平方米 | 95.3801 | 84.4819
28 | 实木地板 | 910×90×18 株 木 | 平方米 | 105.4196 | 93.3743
29 | 实木地板 | 910×90×18 柚 木 | 平方米 | 210.8295 | 186.74
30 | 实木地板 | 910×90×18 红 木 | 平方米 | 231.9173 | 205.4183
31 | 实木地板 | 910×90×18 橡 木 | 平方米 | 242.9559 | 215.1957
32 | 曲线实木地板(西南、梨木、柞木一级） | 450×80×18 | 平方米 | 100.395 | 88.9238
33 | 曲线实木地板(西南、梨木、柞木一级） | 610×80×18 | 平方米 | 110.4345 | 97.8162
34 | 曲线实木地板(西南、梨木、柞木一级） | 920×80×18 | 平方米 | 121.4828 | 107.6021
35 | 曲线实木地板(缅榉） | 610×80×18 | 平方米 | 105.4196 | 93.3743
36 | 复合地板温馨型 | 1210×19×18 | 平方米 | 74.205 | 65.7263
37 | 复合地板安居型 | 1210×19×18 | 平方米 | 84.099 | 74.4898
38 | 复合地板祥和春天(抗菌地板） | 1210×294×8.5 | 平方米 | 93.993 | 83.2533
39 | 复合地板绿色风光(抗菌地板） | 1210×191×8 | 平方米 | 103.887 | 92.0168
40 | 复合地板森林风情(抗菌地板） | 1210×191 | 平方米 | 148.41 | 131.4526
41 | 复合地板软木静音(抗菌地板） | 1210×191 | 平方米 | 195.9012 | 173.5174
42 | 胶合板 | 2440×1220×3 一级 | 张 | 38.32 | 33.9415
43 | 胶合板 | 2440×1220×4 一级 | 张 | 53.35 | 47.2542
44 | 胶合板 | 2440×1220×5 一级 | 张 | 53.35 | 47.2542
45 | 胶合板 | 2440×1220×9 普通 | 张 | 66.45 | 58.8574
46 | 胶合板 | 2440×1220×12 普通 | 张 | 104.28 | 92.3649
47 | 胶合板 | 2440×1220×15 普通 | 张 | 142.57 | 126.2799
48 | 胶合板 | 2440×1220×18 普通 | 张 | 173.69 | 153.8441
49 | 胶合板 | 2135×915×4 | 张 | 29.12 | 25.7927
50 | 胶合板 | 2440×1220×3 水曲柳一级 | 张 | 42.2 | 37.3782
51 | 胶合板 | 2440×1220×3 红榉 | 张 | 51.56 | 45.6687
52 | 胶合板 | 2440×1220×3 白榉 | 张 | 65.48 | 57.9982
53 | 胶合板 | 2440×1220×3 美柚王 | 张 | 52.87 | 46.8291
54 | 胶合板 | 2440×1220×3 泰柚王 | 张 | 60.24 | 53.357
55 | 中密度板 | 2440×1220×15一级 | 张 | 79.831 | 70.7095
56 | 木芯板 | 2440×1220×18 | 张 | 142.5609 | 126.2718
57 | 内隔墙轻质条板 | 2400-3200×600×90 | 平方米 | 67.415 | 59.7121
六、施工用水、电
1 | 水 |  | 立方米 | 3.1 | 3.0097
2 | 电 |  | 度 | 0.75 | 0.66372
七、门、窗
1 | 塑钢中空双钢化玻璃窗（白色） | 80系列推拉窗(5mm+6A+5mm) | 平方米 | 335 | 296.8279
2 | 塑钢中空双钢化玻璃窗（白色） | 88系列推拉窗(5mm+9A+5mm) | 平方米 | 355 | 314.549
3 | 塑钢中空双钢化玻璃窗（白色） | 95系列推拉窗(6mm+12A+6mm) | 平方米 | 360 | 318.9793
4 | 塑钢中空双钢化玻璃窗（白色） | 60系列单扇平开窗（6mm+12A +6mm) | 平方米 | 470 | 416.4452
5 | 塑钢门(不带亮) | 60系列 | 平方米 | 430 | 381.003
6 | 彩铝断桥隔热双钢化中空玻璃窗 | 55系列平开窗(6mmLow-e+12A+6mm) | 平方米 | 660 | 584.7953
7 | 彩铝断桥隔热双钢化中空玻璃窗 | 60系列平开窗(6mmLow-e+12A+6mm) | 平方米 | 675 | 598.0861
八、轻钢、铝合金龙骨及接插件
1 | 轻钢吊顶大龙骨 | U 型 h=60 1.2mm | 米 | 7.8085 | 6.9163
2 | 轻钢吊顶大龙骨 | U 型 h=45 1.2mm | 米 | 4.5105 | 3.9951
3 | 轻钢吊顶大龙骨 | U 型 h=38 1.2mm | 米 | 3.783 | 3.3508
4 | 轻钢吊顶大龙骨 | U 型 h=30.5 1.0mm | 米 | 3.1525 | 2.7923
5 | 轻钢中龙骨 | U 型 h=19 0.5mm | 米 | 3.104 | 2.7493
6 | 轻钢小龙骨 | U 型 h=19 0.5mm | 米 | 2.8615 | 2.5345
7 | 墙体轻钢龙骨 | 75×35 0.6mm | 米 | 5.9655 | 5.2839
8 | 墙体轻钢龙骨 | 75×45 0.6mm | 米 | 7.0325 | 6.229
9 | 铝合金T型中龙骨 | h=35 1.0mm | 米 | 3.0555 | 2.7064
10 | 铝合金T型中龙骨 | h=30 0.9mm | 米 | 2.7645 | 2.4486
11 | 铝合金T型中龙骨 | h=20 0.9mm | 米 | 2.1825 | 1.9331
12 | 铝合金小龙骨 | h=18 0.9mm | 米 | 1.358 | 1.2028
13 | 铝合金T型大龙骨 | h=60 1.2mm | 米 | 7.954 | 7.0452
14 | 铝合金T型大龙骨 | h=50 1.2mm | 米 | 5.335 | 4.7254
15 | 铝合金T型大龙骨 | h=45 1.2mm | 米 | 4.753 | 4.2099
16 | 铝合金T型大龙骨 | h=30.5 1.0mm | 米 | 3.201 | 2.8353
17 | 铝合金U型大龙骨 | h=60 1.2mm | 米 | 7.954 | 7.0452
18 | 铝合金U型大龙骨 | h= 50 1.2mm | 米 | 5.3835 | 4.7684
19 | 铝合金边龙骨 | h=35 0.9mm | 米 | 3.2495 | 2.8782
20 | 铝合金边龙骨 | h=22 0.9mm | 米 | 2.8615 | 2.5345
21 | 铝合金条板龙骨 | h=60 1.2mm | 米 | 5.3835 | 4.7684
22 | 防火窄边T型黑线轻钢烤漆主骨 | T32×15×3000mm | 支 | 7.45 | 6.5988
23 | 防火窄边T型黑线轻钢烤漆付骨 | T32×15×600mm | 支 | 1.65 | 1.4615
24 | 防火窄边T型黑线轻钢烤漆边骨 | L20×15×3000mm | 支 | 5.1 | 4.5173
九、饰面材料
1 | 石膏板 | 3000×1200×9.5 | 平方米 | 11.2035 | 9.9234
2 | 防潮石膏板 | 3000×1200×9.5 | 平方米 | 15.6 | 13.8175
3 | 硅钙板 | 606×606 高强型 | 平方米 | 17.5 | 15.5004
4 | 铝塑板 | 2440×1220×2.5双面 | 平方米 | 71.295 | 63.1488
5 | 铝扣板 | 600×600×0.8 | 平方米 | 80.995 | 71.7405
6 | 铝覆膜板 | 厚度4.0mm，A级 | 平方米 | 595 | 527.0151
7 | 埃特板 | 240×1220×6 | 平方米 | 22.795 | 20.1904
8 | 埃特板 | 240×1220×8 | 平方米 | 33.465 | 29.6413
9 | 泰柏板 | 300×1200 | 平方米 | 44.62 | 39.5217
10 | 硅酸钙板 | 240×1220×6 | 平方米 | 11.8728 | 10.5162
11 | 硅酸钙板 | 240×1220×8 | 平方米 | 15.8304 | 14.0216
12 | 矿棉吸音板 | 600×600×12 | 平方米 | 30.5 | 27.0151
13 | 矿棉吸音板 | 600×600×14 | 平方米 | 33.5 | 29.6723
14 | 水泥压力板 | 2400×1200×4 | 平方米 | 17.8092 | 15.7743
15 | 水泥压力板 | 2400×1200×5 | 平方米 | 22.7562 | 20.1561
16 | 防火板 | 0.8厚平面 | 平方米 | 11.8728 | 10.5162
17 | 防火板 | 1.0厚平面 | 平方米 | 18.7986 | 16.6507
18 | 万通板 | 2440×1220 | 平方米 | 25.7244 | 22.7851
19 | 有机板 | 2000×1000 | 平方米 | 27.7032 | 24.5378
20 | 有机灯片 | 1220×1830×3 | 平方米 | 17.8092 | 15.7743
21 | 防火纸面石膏板 | 3000×1200×9.5 | 平方米 | 22.7 | 20.1063
22 | 防火纸面石膏板 | 3000×1200×12 | 平方米 | 25.2 | 22.3206
23 | 防火硅钙板 | 2440×1220×6 | 平方米 | 25.7244 | 22.7851
24 | 阻燃板 | 2440×1220×9 | 平方米 | 48.62 | 43.0647
25 | 阻燃板 | 2440×1220×12 | 平方米 | 53.12 | 47.0505
26 | 阻燃板 | 2440×1220×15 | 平方米 | 56.65 | 50.1771
27 | 阻燃板 | 2440×1220×18 | 平方米 | 72.5 | 64.2161
28 | 玻镁板 | 厚度9mm | 平方米 | 74 | 65.5447
29 | 玻镁板 | 厚度12mm | 平方米 | 81 | 71.7449
30 | 化纤地毯 |  | 平方米 | 23.5225 | 20.8348
31 | 镜面不锈钢板 | 1.5mm玫瑰金 | 平方米 | 300 | 265.7219
32 | 彩钢板 | 840型、厚度0.6mm | 平方米 | 63 | 55.8016
33 | 彩钢板 | 760型、厚度0.6mm | 平方米 | 69.5 | 61.5589
34 | 天然花岗岩四川红 | 600×600×20 | 平方米 | 282.5 | 250.2214
35 | 天然花岗岩三峡红 | 600×600×20 | 平方米 | 188.5 | 166.9619
36 | 天然花岗岩华南红 | 600×600×20 | 平方米 | 92.15 | 81.6209
十、陶瓷、玻璃
1 | 白磁砖 | 152×152一级 | 千块 | 263 | 233.1147
2 | 白磁砖 | 152×76一级 | 千块 | 136 | 120.546
3 | 彩色磁砖 | 152×152一级 | 千块 | 368 | 326.1833
4 | 彩釉面砖 | 300×300一级 | 千块 | 3254 | 2884.2404
5 | 彩釉面砖 | 400×400一级 | 千块 | 5013 | 4443.3611
6 | 彩釉面砖 | 500×500一级 | 千块 | 14327 | 12698.9895
7 | 釉面砖 | 100×100一级 | 千块 | 462 | 409.5019
8 | 釉面砖 | 200×200一级 | 千块 | 1813 | 1606.9846
9 | 釉面砖 | 240×60一级 | 千块 | 423 | 374.9335
10 | 文化砖 | 200×400 | 平方米 | 63 | 55.8412
11 | 缸砖 | 150×150×10 | 千块 | 515 | 456.4793
12 | 玻化砖（墙面砖） | 300×300 | 平方米 | 58 | 51.4093
13 | 玻化砖（墙面砖） | 300×600 | 平方米 | 76 | 67.3639
14 | 玻化砖（墙面砖） | 600×600 | 平方米 | 86 | 76.2276
15 | 玻化砖（地面砖） | 300×300 | 平方米 | 67 | 59.3866
16 | 玻化砖（地面砖） | 300×600 | 平方米 | 81 | 71.7958
17 | 玻化砖（地面砖） | 600×600 | 平方米 | 95 | 84.2049
18 | 玻化砖（地面砖） | 800×800 | 平方米 | 116 | 102.8186
19 | 仿水磨石纹防滑地砖 | 600×600 | 平方米 | 85 | 75.3413
20 | 仿水磨石纹防滑地砖 | 800×800 | 平方米 | 102 | 90.4095
21 | 瓷质耐磨砖 | 100×100不渗花、无光中色一级 | 千块 | 318 | 281.8649
22 | 瓷质耐磨砖 | 200×100不渗花、无光中色一级 | 千块 | 637 | 564.6162
23 | 瓷质耐磨砖 | 150×150不渗花、无光中色一级 | 千块 | 917 | 812.7991
24 | 瓷质耐磨砖 | 200×200不渗花、无光中色一级 | 千块 | 1426 | 1263.9603
25 | 瓷质耐磨砖 | 300×200不渗花、无光中色一级 | 千块 | 2459 | 2179.5781
26 | 瓷质耐磨砖 | 300×300不渗花、无光中色一级 | 千块 | 3263 | 2892.2177
27 | 瓷质耐磨砖 | 400×400不渗花、无光中色一级 | 千块 | 6708 | 5945.7543
28 | 瓷质耐磨砖 | 500×500不渗花、无光中色一级 | 千块 | 13754 | 12191.1009
29 | 瓷质耐磨砖 | 600×600不渗花、无光中色一级 | 千块 | 22707 | 20126.7506
30 | 浮法平板玻璃 | 3mm | 平方米 | 27 | 23.9319
31 | 浮法平板玻璃 | 4mm | 平方米 | 32 | 28.3638
32 | 浮法平板玻璃 | 5mm | 平方米 | 42 | 37.2274
33 | 浮法平板玻璃 | 6mm | 平方米 | 55 | 48.7502
34 | 浮法平板玻璃 | 8mm | 平方米 | 57 | 50.523
35 | 浮法平板玻璃 | 10mm | 平方米 | 67 | 59.3866
36 | 浮法平板玻璃 | 12mm | 平方米 | 81 | 71.7958
37 | 浮法平板玻璃 | 15mm | 平方米 | 145 | 128.5233
38 | 平型钢化玻璃 | 普型5mm | 平方米 | 79 | 70.023
39 | 平型钢化玻璃 | 普型8mm | 平方米 | 101 | 89.5231
40 | 平型钢化玻璃 | 普型10mm | 平方米 | 113 | 100.1595
41 | 茶色普通平板玻璃 | 5mm | 平方米 | 58 | 51.4093
42 | 茶色普通平板玻璃 | 10mm | 平方米 | 120 | 106.3641
43 | 压花玻璃 | 3mm | 平方米 | 30 | 26.591
44 | 压花玻璃 | 5mm | 平方米 | 40 | 35.4547
45 | 夹丝玻璃 | 7mm | 平方米 | 185 | 163.978
46 | 镀镆反光玻璃 | 5mm | 平方米 | 120 | 106.3641
47 | 镀镆反光玻璃 | 6mm | 平方米 | 130 | 115.2278
48 | 镀镆反光玻璃 | 8mm | 平方米 | 142 | 125.8642
49 | 镀镆反光玻璃 | 10mm | 平方米 | 165 | 146.2507
50 | 镜面玻璃 | 3mm | 平方米 | 35.5 | 31.4661
51 | 镜面玻璃 | 5mm | 平方米 | 47 | 41.6593
52 | 镭射玻璃 | 400×400×4 | 平方米 | 239 | 211.8419
53 | 镭射玻璃 | 500×500×4 | 平方米 | 253 | 224.251
十一、橡胶制品
1 | 无机堵料 |  | 公斤 | 7.66 | 6.7848
2 | 有机堵料 |  | 公斤 | 11.74 | 10.3986
十二、涂料、防腐油漆、绝热及防水材料
1 | 内墙乳胶漆 |  | 千克 | 9 | 7.9717
2 | 多彩面涂 |  | 千克 | 13.1 | 11.6032
3 | 多彩中涂 |  | 千克 | 8.3129 | 7.3631
4 | 多彩底涂 |  | 千克 | 7.566 | 6.7015
5 | 炳烯酸内墙涂料 |  | 千克 | 10.185 | 9.0213
6 | 幻彩涂料 |  | 千克 | 80.995 | 71.7405
7 | 仿瓷涂料 |  | 千克 | 24.735 | 21.9088
8 | 真石漆 |  | 千克 | 9.5 | 8.4145
9 | 防霉防潮乳胶漆 |  | 千克 | 14 | 12.4004
10 | 104外墙涂料 |  | 千克 | 3.0555 | 2.7064
11 | 106内墙涂料 |  | 千克 | 1.7557 | 1.5551
12 | 777乳液涂料 |  | 千克 | 3.201 | 2.8353
13 | 熟桐油(光油、填面油） | Y00-7 | 千克 | 19.885 | 17.6129
14 | 清油 |  | 千克 | 18.1875 | 16.1094
15 | 厚漆(铅油） | Y02-1黄、绿、白 | 千克 | 8.439 | 7.4748
16 | 油性调和漆 | Y03-1白、灰 | 千克 | 15.6364 | 13.8498
17 | 红丹油性防锈漆 | Y53-31 | 千克 | 16.975 | 15.0354
18 | 酯胶清漆 | T01-1 | 千克 | 19.982 | 17.6988
19 | 酯胶调和漆(磁性调和漆） | T03-1红、紫红 | 千克 | 16.975 | 15.0354
20 | 酯胶调和漆(磁性调和漆） | T03-1 黄 | 千克 | 16.49 | 14.6058
21 | 酯胶调和漆(磁性调和漆） | T03-1白、乳白 | 千克 | 15.326 | 13.5748
22 | 酯胶调和漆(磁性调和漆） | T03-1黑 | 千克 | 14.744 | 13.0593
23 | 揩漆(生漆） |  | 千克 | 61.595 | 54.5571
24 | 酚醛清漆 | F01-1 | 千克 | 20.1275 | 17.8277
25 | 酚醛调和漆 | F03-1 红 | 千克 | 17.9935 | 15.9376
26 | 酚醛调和漆 | F03-1黄 | 千克 | 17.9935 | 15.9376
27 | 酚醛调和漆 | F03-1白、灰 | 千克 | 17.9935 | 15.9376
28 | 酚醛调和漆 | F03-1铁红 | 千克 | 17.9935 | 15.9376
29 | 酚醛调和漆 | 各色、综合 | 千克 | 17.9935 | 15.9376
30 | 酚醛磁漆 | F04-1 红 | 千克 | 17.9935 | 15.9376
31 | 酚醛磁漆 | P04-1黄、绿 | 千克 | 17.9935 | 15.9376
32 | 酚醛磁漆 | F04-1 白 | 千克 | 20.1275 | 17.8277
33 | 酚醛磁漆 | F04-1 黑 | 千克 | 20.1275 | 17.8277
34 | 酚醛磁漆 | F04-1铁红、棕、蓝、灰 | 千克 | 20.1275 | 17.8277
35 | 带锈底漆 | 7131 | 千克 | 12.5809 | 11.1434
36 | 酚醛耐酸漆 | F50-31 黑 | 千克 | 20.2827 | 17.9652
37 | 酚酸耐酸漆 | F50-31白 | 千克 | 20.2827 | 17.9652
38 | 酚醛耐酸漆 | F50-31红、付色 | 千克 | 20.2827 | 17.9652
39 | 酚醛防锈漆 | F50-31红丹 | 千克 | 14.3463 | 12.7071
40 | 酚醛防锈漆 | F53-32 灰 | 千克 | 13.3569 | 11.8307
41 | 酚醛防锈漆 | F53-33铁红 | 千克 | 12.3675 | 10.9544
42 | 防火漆 | F60-31 | 千克 | 34.629 | 30.6723
43 | 酚醛地板漆 | F80-31铁红、棕及付色 | 千克 | 14.065 | 12.4579
44 | 酚醛绝缘漆 | F31-12 | 千克 | 9.8843 | 8.7549
45 | 沥青清漆 | L01-6 | 千克 | 15.3357 | 13.5834
46 | 沥青清漆 | L01-13 | 千克 | 13.1532 | 11.6503
47 | 煤焦沥青清漆 | L01-17 | 千克 | 12.8622 | 11.3926
48 | 沥青烘干清漆 | L01-34 | 千克 | 9.894 | 8.7635
49 | 沥青耐酸漆 | L50-1 | 千克 | 9.894 | 8.7635
50 | 醇酸清漆 | C01-1 | 千克 | 17.8092 | 15.7743
51 | 醇酸调和漆 | C03-3红 | 千克 | 17.945 | 15.8946
52 | 醇酸磁漆 | C04-2红 | 千克 | 20.7774 | 18.4034
53 | 醇酸磁漆 | C04-2黄 | 千克 | 21.7668 | 19.2797
54 | 醇酸磁漆 | C04-2黑 | 千克 | 20.176 | 17.8707
55 | 醇酸磁漆 | C04-2 白 | 千克 | 17.46 | 15.465
56 | 醇酸底漆 | C06-1铁红 | 千克 | 12.8622 | 11.3926
57 | 醇酸绝缘漆 | C30-11 | 千克 | 19.885 | 17.6129
58 | 硝基外用清漆 | 水晶 | 千克 | 23.28 | 20.62
59 | 硝基外用磁漆 | Q04-2红及付色 | 千克 | 23.7456 | 21.0324
60 | 硝基外用磁漆 | Q04-2黄 | 千克 | 23.7456 | 21.0324
61 | 硝基木器清漆 | Q22-1 | 千克 | 20.661 | 18.3003
62 | 过氯乙烯清漆（外用） | G01-1 | 千克 | 23.183 | 20.5341
63 | 过氯乙烯磁漆（外用） | G04-9红¡深红¡桔红 | 千克 | 24.832 | 21.9947
64 | 过氯乙烯磁漆（外用） | G04-9黄、桔黄、奶黄 | 千克 | 23.2897 | 20.6286
65 | 过氯乙烯磁漆（外用） | G04-9白、珍珠白 | 千克 | 23.2897 | 20.6286
66 | 过氯乙烯磁漆（外用） | G04-9黑 | 千克 | 23.2897 | 20.6286
67 | 过氯乙烯底漆 | G06-5 铁红 | 千克 | 18.721 | 16.5819
68 | 过氯乙烯二道底漆 | G06-5米黄 | 千克 | 22.7465 | 20.1475
69 | 过氯乙烯防腐漆 | G52-31各色 | 千克 | 19.4873 | 17.2607
70 | 过氯乙烯防腐清漆 | G52-2 | 千克 | 14.744 | 13.0593
71 | 过氯乙烯防火漆 | G60-31各色 | 千克 | 8.9046 | 7.8872
72 | 过氯乙烯防火底漆 | G60-82 | 千克 | 7.5175 | 6.6585
73 | 磷化底漆 | X06-2 | 千克 | 15.4327 | 13.6694
74 | 环氧沥青清漆 | H01-4黑 | 千克 | 25.5595 | 22.6391
75 | 环氧脂底漆 | H06-2铁红 | 千克 | 17.557 | 15.5509
76 | 环氧富锌底漆 | H06-04灰 | 千克 | 39.58 | 35.0576
77 | 环氧脂烘干绝缘漆 | H30-12 | 千克 | 28.518 | 25.2595
78 | 聚氨酯清漆 | S01-27 0.3：0.5 | 千克 | 28.518 | 25.2595
79 | 聚氨酯清漆 | S01-27 14：14X2 | 千克 | 25.317 | 22.4243
80 | 聚氨酯清漆 | S01-27 1.5：1.8 | 千克 | 26.287 | 23.2834
81 | 聚氨酯磁漆 | S04-1浅翠绿 | 千克 | 28.6926 | 25.4142
82 | 聚氨酯磁漆 | S04-1 白 | 千克 | 28.1979 | 24.976
83 | 聚氨酯磁漆 | S04-1 各色 | 千克 | 28.4501 | 25.1994
84 | 聚氨酯磁漆 | S04-4 灰 | 千克 | 27.5092 | 24.366
85 | 聚氨酯底漆 | S06-2铁红、棕黄 | 千克 | 11.0095 | 9.7516
86 | 聚氨酯色漆 | 8621 甲 | 千克 | 18.9344 | 16.7709
87 | 聚氨酯色漆 | 8621 乙 | 千克 | 18.9344 | 16.7709
88 | 有机硅耐热漆 | W61-22各色 | 千克 | 39.964 | 35.3977
89 | 丙烯酸清漆 | B01-1 | 千克 | 25.705 | 22.7679
90 | 氨基烘干清漆 | A01-14 | 千克 | 21.0005 | 18.601
91 | 氨基醇酸、绝缘漆 | A01-2 | 千克 | 9.894 | 8.7635
92 | 氯磺化聚乙烯漆 | J52-2黑、灰、白 | 千克 | 25.22 | 22.3384
93 | 带锈防锈漆 | 23-6 型 | 千克 | 7.9152 | 7.0108
94 | 银粉漆 | 621型 | 千克 | 14.55 | 12.8875
95 | 铝银漆（铝银浆） |  | 千克 | 27.7032 | 24.5378
96 | 薄型防火涂料 | 膨胀型 | kg | 21 | 18.6005
97 | 厚型防火涂料 | 非膨胀型 | kg | 3.8 | 3.3658
98 | 酯胶腻子 | T07-2各色 | 千克 | 7.1974 | 6.375
99 | 醇酸腻子 | C07-5灰 | 千克 | 11.8437 | 10.4904
100 | 灰硝基快干腻子 | Q07-6 | 千克 | 5.9364 | 5.2581
101 | 过氯乙烯腻子 | G07-3各色 | 千克 | 8.9046 | 7.8872
102 | 硝基漆稀释剂 | X-1 | 千克 | 24.7835 | 21.9517
103 | 过氯乙烯漆稀释剂 | X-3 | 千克 | 22.795 | 20.1904
104 | 醇酸漆稀释剂 | X-6 | 千克 | 16.8392 | 14.9151
105 | 环氧漆稀释剂 | X-7 | 千克 | 23.3285 | 20.663
106 | 香蕉水 | X-34 | 千克 | 14.744 | 13.0593
107 | 松香水 | X-87 | 千克 | 8.827 | 7.8184
108 | 脱漆剂 | T-1 | 千克 | 18.1875 | 16.1094
109 | 高效减水剂 | FH 25千克/包 | 千克 | 5.0925 | 4.5106
110 | 高效减水剂 | FDN 25千克/包 | 千克 | 5.0925 | 4.5106
111 | 早强减水剂 | FH～2 50千克/包 | 千克 | 5.0925 | 4.5106
112 | 高效早强减水剂 | FH～201 40千克/包 | 千克 | 5.0925 | 4.5106
113 | 木素磺酸钙减水剂 | 25千克/包 | 千克 | 3.5599 | 3.1531
114 | 水泥基自流平 |  | 千克 | 3.6 | 3.1887
115 | GOT抗渗添加剂 |  | 千克 | 11.8728 | 10.5162
116 | 环保型218建筑胶结剂 |  | 千克 | 2.5026 | 2.2167
117 | 改性沥青防水卷材 | APP聚酯胎3mm | 平方米 | 26.19 | 23.1975
118 | 改性沥青防水卷材 | APP聚酯胎4mm | 平方米 | 30.07 | 26.6342
119 | 改性沥青防水卷材 | SBS聚酯胎3mm | 平方米 | 25.705 | 22.7679
120 | 改性沥青防水卷材 | SBS聚酯胎4mm | 平方米 | 29.585 | 26.2046
121 | 耐根穿刺防水卷材 | SBS聚酯胎4mm | 平方米 | 84.5 | 74.845
122 | 耐根穿刺防水卷材 | 复合铜胎基4mm | 平方米 | 105 | 93.0027
123 | 弹性体改性沥青防水卷材 | PMB聚酯胎 3.0mm | 平方米 | 60 | 53.1444
124 | 聚合物改性沥青耐根穿刺防水卷材 | ARC 聚酯胎 | 平方米 | 83 | 73.5164
125 | 聚酯胎自粘沥青防水卷材 | SAM 3.0mm (单面) | 平方米 | 73 | 64.659
126 | 纤维增强型高分子膜基自粘沥青防水卷材 | SAM 1.5mm | 平方米 | 62 | 54.9159
127 | 聚烯烃纳米合金防水隔热复合卷材 | 1.0mm | 平方米 | 61.5 | 54.473
128 | 聚烯烃纳米合金防水隔热复合卷材 | 1.2mm | 平方米 | 71 | 62.8875
129 | 聚烯烃纳米合金防水隔热复合卷材 | 1.5mm | 平方米 | 78.5 | 69.5306
130 | 聚烯烃纳米合金耐根穿刺防水卷材 | 1.2mm | 平方米 | 80 | 70.8592
131 | 聚烯烃纳米合金耐根穿刺防水卷材 | 1.5mm | 平方米 | 87 | 77.0593
132 | 热塑性聚烯烃（TPO）防水卷材 | PMT增强1.5mm | 平方米 | 90 | 79.7166
133 | 高分子丁基自粘耐根穿刺防水卷材 | TPR 1.2mm | 平方米 | 105 | 93.0027
134 | 橡胶自粘胶膜预铺防水卷材 | TPR 1.5mm | 平方米 | 106 | 93.8884
135 | 背粘型高分子自粘胶膜防水卷材 | 预铺地下BSP 1.2mm（HDPE） | 平方米 | 93 | 82.3738
136 | 非固化橡胶沥青防水涂料 |  | 千克 | 28.5 | 25.2436
137 | 聚氨酯防水涂料 | 单组份 | 千克 | 23.28 | 20.62
138 | 聚合物水泥防水涂料 | JS | 千克 | 17.8 | 15.7662
139 | 聚合物抗裂砂浆 |  | 千克 | 2.95 | 2.6129
140 | 聚合物粘结砂浆 |  | 千克 | 2.85 | 2.5244
141 | 聚合物防水砂浆 |  | 千克 | 1.65 | 1.4615
142 | 水泥基渗透结晶防水涂料 |  | 千克 | 22.31 | 19.7609
143 | 橡胶态防水涂料 |  | 千克 | 22.5 | 19.9291
144 | 高强页岩陶粒 |  | 立方米 | 582 | 515.5004
十三、石油、粘合剂
1 | 汽油 | RQ-92 92号 | 千克 | 9.9 | 8.7611
2 | 柴油 | RC-0 0号 | 千克 | 8.1 | 7.1681
3 | 硅酮结构胶 | 590ML | 支 | 46 | 40.708
4 | 硅酮耐候胶 | 590ML | 支 | 41 | 36.2832
4 | 防火密封胶 | 300ML | 支 | 38 | 33.6283
5 | 玻璃胶 | 500ML | 支 | 18 | 15.9292
十四、保温、隔热、防火、排气道
1 | 外墙聚苯颗粒干保温料 |  | 千克 | 1.5035 | 1.3317
2 | EPS聚苯板 | 厚25mm | 平方米 | 15 | 13.2861
3 | XPS聚苯乙烯挤塑板 | B1级 厚30mm | 平方米 | 16 | 14.1718
4 | 无机复合聚苯不燃保温板 | A级防火 | 立方米 | 1920 | 1700.62
5 | 泡沫玻璃保温板 |  | 立方米 | 1250 | 1107.1745
6 | 挤塑聚笨乙烯泡沫塑料板线条 | B1级 宽80×厚80mm | 米 | 75 | 66.4305
7 | 挤塑聚笨乙烯泡沫塑料板线条 | B1级 宽100×厚100mm | 米 | 88 | 77.9451
8 | 挤塑聚笨乙烯泡沫塑料板线条 | B1级 宽120×厚120mm | 米 | 96 | 85.031
9 | 挤塑聚笨乙烯泡沫塑料板线条 | B1级 宽150×厚150mm | 米 | 110 | 97.4314
10 | 防火棉 | 硅酸铝 | 立方米 | 830 | 735.1639
11 | 防火泥 | 一级 | 千克 | 4.5 | 3.9858
12 | 防火封堵板 | 氧化镁，板厚10mm | 平方米 | 155 | 137.2896
13 | PE隔汽膜 | 厚0.3mm | 平方米 | 13.5 | 11.9575
14 | 聚酯无纺布 | 容重200g/m2 | 平方米 | 8.8 | 7.7945
15 | 耐碱玻璃纤维网格布 |  | 平方米 | 4.2 | 3.7201
16 | 乳化沥青 | C液 | kg | 3.9 | 3.4574
17 | 玻化微珠保温砂浆 |  | 立方米 | 1350 | 1196.8085
18 | 珍珠岩 |  | 立方米 | 275 | 243.7943
19 | 沥青珍珠岩板 | 含沥青220kg，珍珠岩2m3，密度≤350kg/m3 | 立方米 | 1900 | 1684.3972
20 | 碳纤维布 | 高强度一级、300g/m2 | 平方米 | 152 | 134.6324
21 | 全轻（轻集料）混凝土 | LC5（粒径5-10mm） | 立方米 | 850 | 825.2427
22 | 全轻（轻集料）混凝土 | LC10（粒径5-10mm） | 立方米 | 1205 | 1169.9029
23 | 全轻（轻集料）混凝土 | LC15（粒径5-10mm） | 立方米 | 1310 | 1271.8447
24 | 厨房排气道 | A-C-33 400*500mm | 米 | 84 | 74.4021
25 | 厨房排气道 | B-C-36 500*500mm | 米 | 91 | 80.6023
26 | 厨房排气道 | C-C-35 450*550mm | 米 | 91 | 80.6023
十五、管桩
1 | 管桩 | PHCΦ3OO×7OA | 米 | 135 | 119.6809
2 | 管桩 | PHCΦ3OO×7OAB | 米 | 145 | 128.5461
3 | 管桩 | PHSΦ3OO×120A | 米 | 165 | 146.2766
4 | 管桩 | PHSΦ3OO×120AB | 米 | 175 | 155.1418
5 | 管桩 | PTCΦ400×60 | 米 | 145 | 128.5461
6 | 管桩 | PTCΦ400×7O | 米 | 160 | 141.844
7 | 管桩 | PHCΦ4OO×95A | 米 | 165 | 146.2766
8 | 管桩 | PHCΦ4OO×95AB | 米 | 175 | 155.1418
9 | 管桩 | PHCΦ5OO×100A | 米 | 207 | 183.5106
10 | 管桩 | PHCΦ5OO×100AB | 米 | 217 | 192.3759
11 | 管桩 | PHCΦ5OO×125A | 米 | 218 | 193.2624
12 | 管桩 | PHCΦ5OO×125 AB | 米 | 228 | 202.1277
13 | 管桩 | PHCΦ6OO×11OA | 米 | 257 | 227.8369
14 | 管桩 | PHCΦ6OO×110AB | 米 | 274 | 242.9078
15 | 管桩 | PHCΦ6OO×130A | 米 | 281 | 249.1135
16 | 管桩 | PHCΦ6OO×130AB | 米 | 301 | 266.844

## 3、鄂州市安装工程材料综合价格信息
鄂州市2025年9月安装工程材料综合价格信息
序号 | 材料名称 | 规格型号 | 单位 | 价格 |  | 备注
|  |  |  | 含税价（元） | 除税价（元）
一、管材、管件等
1 | 优质排水管 | UPVC 32×2.0 | 米 | 5.1749 | 4.5837
2 | 优质排水管 | UPVC 40×2.0 | 米 | 6.4922 | 5.7504
3 | 优质排水管 | UPVC 50×2.0 | 米 | 7.9977 | 7.0838
4 | 优质排水管 | UPVC 75×2.3 | 米 | 14.5839 | 12.9176
5 | 优质排水管 | UPVC 110×3.2 | 米 | 25.8747 | 22.9183
6 | 优质排水管 | UPVC 160×4.0 | 米 | 52.2199 | 46.2533
7 | 优质排水管 | UPVC 200×4.9 | 米 | 80.447 | 71.255
8 | 电力电线套管 | UPVC 405-16 | 米 | 1.6936 | 1.5001
9 | 电力电线套管 | UPVC 405-20 | 米 | 2.1641 | 1.9168
10 | 电力电线套管 | UPVC 405-25 | 米 | 3.3872 | 3.0002
11 | 电力电线套管 | UPVC 405-32 | 米 | 5.3631 | 4.7503
12 | 电力电线套管 | UPVC 405-40 | 米 | 7.1508 | 6.3338
13 | 电力电线套管 | UPVC 405-50 | 米 | 9.409 | 8.3339
14 | 电力电线套管 | UPVC 405-63 | 米 | 15.5249 | 13.751
15 | 电力电线套管 | UPVC 305-16 | 米 | 1.3173 | 1.1667
16 | 电力电线套管 | UPVC 305-20 | 米 | 1.5995 | 1.4168
17 | 电力电线套管 | UPVC 305-25 | 米 | 2.8227 | 2.5002
18 | 电力电线套管 | UPVC 305-32 | 米 | 4.7045 | 4.167
19 | 电力电线套管 | UPVC 305-40 | 米 | 6.3981 | 5.6671
20 | 电力电线套管 | UPVC 305-50 | 米 | 8.9385 | 7.9172
21 | 电力电线套管 | UPVC 305-63 | 米 | 13.6431 | 12.0842
22 | 电力电线波纹套管 | UPVC 16 | 米 | 1.1291 | 1.0001
23 | 电力电线波纹套管 | UPVC 20 | 米 | 1.3173 | 1.1667
24 | 电力电线波纹套管 | UPVC 25 | 米 | 1.7877 | 1.5834
25 | 电力电线波纹套管 | UPVC 32 | 米 | 2.8227 | 2.5002
26 | 电力电线波纹套管 | UPVC 40 | 米 | 3.7636 | 3.3336
27 | 电力电线波纹套管 | UPVC 50 | 米 | 5.6454 | 5.0004
28 | 电力电线预埋波纹套管 | UPVC 20 | 米 | 2.9168 | 2.5835
29 | 电力电线预埋波纹套管 | UPVC 25 | 米 | 4.234 | 3.7503
30 | 电力电线预埋波纹套管 | UPVC 32 | 米 | 7.0568 | 6.2504
31 | 电力电线预埋波纹套管 | UPVC 40 | 米 | 8.4681 | 7.5005
32 | 电力电缆管 | UPVC 150×8 | 米 | 89.3855 | 79.1723
33 | 通信电缆管 | CPVC 200×10 | 米 | 145.8395 | 129.1758
34 | 检查口 | UPVC 50 | 个 | 2.1448 | 1.8997
35 | 检查口 | UPVC 75 | 个 | 7.8125 | 6.9198
36 | 检查口 | UPVC 110 | 个 | 13.1425 | 11.6408
37 | 检查口 | UPVC 160 | 个 | 25.4636 | 22.5541
38 | 螺纹伸缩节 | UPVC110 | 个 | 8.2049 | 7.2674
39 | 螺纹伸缩节 | UPVC 160 | 个 | 17.4321 | 15.4403
40 | 多功能止水节 | UPVC 50 | 个 | 23.0521 | 20.4181
41 | 多功能止水节 | UPVC 75 | 个 | 30.5792 | 27.0853
42 | 多功能止水节 | UPVC 110 | 个 | 35.2837 | 31.2522
43 | 异径顺水三通 | UPVC 110×50 | 个 | 9.3184 | 8.2537
44 | 异径顺水三通 | UPVC 160×110 | 个 | 29.0047 | 25.6907
45 | 等径顺水三通 | UPVC 50 | 个 | 3.2491 | 2.8779
46 | 等径顺水三通 | UPVC 75 | 个 | 8.1137 | 7.1866
47 | 等径顺水三通 | UPVC 110 | 个 | 15.415 | 13.6537
48 | 等径顺水三通 | UPVC 160 | 个 | 43.069 | 38.148
49 | 异径斜三通 | UPVC 110×50 | 个 | 10.733 | 9.5067
50 | 等径斜三通 | UPVC 110 | 个 | 20.1244 | 17.825
51 | 等径顺水四通 | UPVC 110 | 个 | 23.7295 | 21.0182
52 | 异径顺水四通 | UPVC 110×50 | 个 | 14.6028 | 12.9342
53 | P型存水弯 | UPVC 110 | 个 | 13.179 | 11.6732
54 | P型存水弯(有口） | UPVC 50 | 个 | 6.3522 | 5.6264
55 | P型存水弯(有口） | UPVC75 | 个 | 14.7305 | 13.0474
56 | P型存水弯(有口） | UPVC 110 | 个 | 26.6501 | 23.605
57 | 防臭地漏 | UPVC 50 | 个 | 7.339 | 6.5005
58 | 防臭地漏 | UPVC 75 | 个 | 11.8177 | 10.4674
59 | 防臭地漏 | UPVC 110 | 个 | 17.7971 | 15.7636
60 | 方型雨水斗(两用） | UPVC 110 | 个 | 17.0579 | 15.1088
61 | 瓶型三通 | UPVC 110×50 | 个 | 11.2259 | 9.9432
62 | 透气帽 | UPVC 75 | 个 | 1.7523 | 1.5521
63 | 透气帽 | UPVC 110 | 个 | 3.0848 | 2.7324
64 | 天台地漏 | UPVC 110 | 个 | 19.2391 | 17.0409
65 | 止水环 | UPVC 110 | 个 | 2.1448 | 1.8997
66 | 大便器连接头 | UPVC 110 | 个 | 5.1931 | 4.5997
67 | 管材PNl.OMPa(冷水用） | PP—R≥20 | 米 | 3.3748 | 2.9892
68 | 管材PNl.OMPa(冷水用） | PP—R≥25 | 米 | 4.9516 | 4.3858
69 | 管材PNl.OMPa(冷水用） | PP—R≥32 | 米 | 7.7824 | 6.8932
70 | 管材PN1.6MPa(冷水用） | PP—R≥20 | 米 | 4.5827 | 4.0591
71 | 管材PN1.6MPa(冷水用） | PP—R≥25 | 米 | 7.1093 | 6.2969
72 | 管材PN1.6MPa(冷水用） | PP—R≥32 | 米 | 10.9359 | 9.6864
73 | 管材PN1.6MPa(冷水用） | PP—R≥40 | 米 | 14.6427 | 12.9696
74 | 管材PN1.6MPa(冷水用） | PP—R≥50 | 米 | 22.6371 | 20.0506
75 | 管材PN1.6MPa(冷水用） | PP—R≥63 | 米 | 36.6159 | 32.4321
76 | 管材PN1.6MPa(冷水用） | PP—R≥75 | 米 | 50.5946 | 44.8137
77 | 管材PN1.6MPa(冷水用） | PP—R≥90 | 米 | 74.5596 | 66.0403
78 | 管材PN1.6MPa(冷水用） | PP—R≥110 | 米 | 109.8476 | 97.2964
79 | 截止阀 | PP—R≥20 | 个 | 28.6319 | 25.3604
80 | 截止阀 | PP—R≥25 | 个 | 39.1256 | 34.6551
81 | 截止阀 | PP—R≥32 | 个 | 49.4257 | 43.7783
82 | 截止阀 | PP—R≥40 | 个 | 90.9084 | 80.5212
83 | 截止阀 | PP—R≥50 | 个 | 132.3507 | 117.2283
84 | 截止阀 | PP—R≥63 | 个 | 185.1102 | 163.9595
85 | 钢法兰 | PP—R≥40 | 个 | 58.2485 | 51.593
86 | 钢法兰 | PP—R≥50 | 个 | 63.1322 | 55.9187
87 | 钢法兰 | PP—R≥63 | 个 | 80.2532 | 71.0834
88 | 钢法兰 | PP—R≥75 | 个 | 84.257 | 74.6297
89 | 钢法兰 | PP—R≥90 | 个 | 98.4801 | 87.2277
90 | 钢法兰 | PP—R≥llO | 个 | 133.166 | 117.9504
91 | 过桥弯管PN1.6MPa(冷水用） | PP—R≥20 | 个 | 3.1627 | 2.8014
92 | 过桥弯管PN1.6MPa(冷水用） | PP—R≥25 | 个 | 5.3757 | 4.7615
93 | 过桥弯管PN1.6MPa(冷水用） | PP—R≥32 | 个 | 7.9115 | 7.0075
94 | PE给水管 | Φ20×2.3 l.OMPa | 米 | 2.4322 | 2.1543
95 | PE给水管 | Φ25×2.3 l.OMPa | 米 | 3.414 | 3.0239
96 | PE给水管 | Φ32×2.3 l.OMPa | 米 | 4.9352 | 4.3713
97 | PE给水管 | Φ40×2.5 l.OMPa | 米 | 7.9689 | 7.0583
98 | PE给水管 | Φ50×3.0 l.OMPa | 米 | 11.374 | 10.0744
99 | PE给水管 | Φ63×3.8 l.OMPa | 米 | 15.1682 | 13.4351
100 | PE给水管 | Φ75×4.5 l.OMPa | 米 | 19.933 | 17.6554
101 | PE给水管 | Φ90×5.4 l.OMPa | 米 | 28.7351 | 25.4518
102 | PE给水管 | Φ110×6.6 l.OMPa | 米 | 42.1542 | 37.3376
103 | PE给水管 | Φ160×9.5 l.OMPa | 米 | 88.5951 | 78.4722
104 | PE给水管 | Φ200×11.9 l.OMPa | 米 | 138.2935 | 122.492
105 | PE给水管 | Φ250×14.8 l.OMPa | 米 | 215.4849 | 190.8635
106 | PE给水管 | Φ315×18.7 l.OMPa | 米 | 308.5677 | 273.3106
107 | PE给水管 | Φ355×21.1 l.OMPa | 米 | 392.3553 | 347.5246
108 | PE给水管 | Φ400×23.7 l.OMPa | 米 | 532.5024 | 471.6584
109 | PE给水管 | Φ63×4.7mm 1.25MPa | 米 | 17.2185 | 15.2511
110 | PE给水管 | Φ75×5.6mm 1.25MPa | 米 | 24.2752 | 21.5015
111 | PE给水管 | Φ90×6.7mm 1.25MPa | 米 | 35.2837 | 31.2522
112 | PE给水管 | Φ110×8.1mm 1.25MPa | 米 | 51.4235 | 45.5478
113 | PE给水管 | Φ160×11.8mm 1.25MPa | 米 | 108.6928 | 96.2735
114 | PE给水管 | Φ200×14.7mm 1.25MPa | 米 | 168.9198 | 149.6189
115 | PE给水管 | Φ250×18.4mm 1.25MPa | 米 | 268.1565 | 237.5168
116 | PE给水管 | Φ315×23.2mm 1.25MPa | 米 | 377.3009 | 334.1903
117 | PE给水管 | Φ355×26.1mm 1.25MPa | 米 | 477.9772 | 423.3633
118 | PE给水管 | Φ400×29.4mm 1.25MPa | 米 | 649.221 | 575.0407
119 | PE给水管 | Φ32×3.0mm 1.6MPa | 米 | 5.4436 | 4.8216
120 | PE给水管 | Φ40×3.7mm 1.6MPa | 米 | 8.4211 | 7.4589
121 | PE给水管 | Φ50×4.6mm 1.6MPa | 米 | 13.0315 | 11.5425
122 | PE给水管 | Φ63×5.8mm 1.6MPa | 米 | 20.6245 | 18.268
123 | PE给水管 | Φ75×6.8mm 1.6MPa | 米 | 29.1209 | 25.7935
124 | PE给水管 | Φ90×8.2mm 1.6MPa | 米 | 42.0112 | 37.211
125 | PE给水管 | Φ110×10.0mm 1.6MPa | 米 | 61.7513 | 54.6955
126 | PE给水管 | Φ160×14.6mm 1.6MPa | 米 | 130.9733 | 116.0082
127 | PE给水管 | Φ200×18.2mm 1.6MPa | 米 | 207.7978 | 184.0547
128 | PE给水管 | Φ250×22.7mm 1.6MPa | 米 | 324.1589 | 287.1203
129 | PE给水管 | Φ315×28.6mm 1.6MPa | 米 | 454.5958 | 402.6535
130 | PE给水管 | Φ355×32.2mm 1.6MPa | 米 | 576.7247 | 510.8279
131 | PE给水管 | Φ400×36.3mm 1.6MPa | 米 | 785.802 | 696.016
132 | EF-PSP钢塑复合管2.0MPa | DN50 | 米 | 61.7253 | 54.6725
133 | EF-PSP钢塑复合管2.0MPa | DN63 | 米 | 80.7177 | 71.4949
134 | EF-PSP钢塑复合管2.0MPa | DN75 | 米 | 104.4582 | 92.5228
135 | EF-PSP钢塑复合管2.0MPa | DN110 | 米 | 204.1683 | 180.8399
136 | EF-PSP钢塑复合管2.0MPa | DN160 | 米 | 398.8404 | 353.2687
137 | HRS高层排水管 | 110×4.0 | 米 | 34 | 30.1151
138 | HRS高层排水管 | 160×5.0 | 米 | 63 | 55.8016
139 | HRS高层排水管 | 200×6.0 | 米 | 110 | 97.4314
140 | HRS高层雨水管 | 75×2.3 | 米 | 14.5 | 12.8432
141 | HRS高层雨水管 | 110×3.2 | 米 | 27 | 23.915
142 | HRS高层雨水管 | 160×4.0 | 米 | 50 | 44.287
143 | W柔性铸铁排水管 | DN50× 3000 | 米 | 39.3685 | 34.8702
144 | W柔性铸铁排水管 | DN75× 3000 | 米 | 44.6681 | 39.5643
145 | W柔性铸铁排水管 | DN100× 3000 | 米 | 60.0256 | 53.167
146 | W柔性铸铁排水管 | DN150× 3000 | 米 | 88.3943 | 78.2944
147 | W柔性铸铁排水管 | DN200× 3000 | 米 | 145.5142 | 128.8877
148 | W柔性铸铁排水管 | DN250× 3000 | 米 | 189.7879 | 168.1026
149 | W柔性铸铁排水管 | DN300× 3000 | 米 | 257.2306 | 227.8393
150 | 球墨铸铁给水管 | DN100K9 | 米 | 112.2949 | 99.464
151 | 球墨铸铁给水管 | DN150K9 | 米 | 136.5862 | 120.9798
152 | 球墨铸铁给水管 | DN200K9 | 米 | 191.5569 | 169.6695
153 | 球墨铸铁给水管 | DN300K9 | 米 | 306.491 | 271.4712
154 | 球墨铸铁给水管 | DN400K9 | 米 | 450.6084 | 399.1217
155 | 球墨铸铁给水管 | DN500K9 | 米 | 625.0184 | 553.6036
156 | 球墨铸铁给水管 | DN600K9 | 米 | 822.7112 | 728.7079
157 | 球墨铸铁给水管 | DN800K9 | 米 | 1292.7358 | 1145.0273
158 | 球墨铸铁给水管 | DN1000K9 | 米 | 1929.2696 | 1708.8304
159 | 球墨铸铁给水管 | DN1200K9 | 米 | 2642.7888 | 2340.8227
160 | 球墨铸铁给水管 | DN1400K9 | 米 | 3425.1931 | 3033.8292
二、阀门
1 | 闸阀 | Z15T-10 DN15mm | 个 | 11.2908 | 10.0007
2 | 闸阀 | Z15T-10 DN20mm | 个 | 15.9953 | 14.1677
3 | 闸阀 | Z15T-10 DN25mm | 个 | 22.1111 | 19.5847
4 | 闸阀 | Z15T-10 DN32mm | 个 | 32.9315 | 29.1687
5 | 闸阀 | Z15T-10 DN40mm | 个 | 45.1632 | 40.0028
6 | 闸阀 | Z15T-10 DN50mm | 个 | 63.9812 | 56.6707
7 | 闸阀 | Z41H-25C DNIOOmm | 个 | 1642.388 | 1454.7281
8 | 闸阀 | Z41H-25C DN125mm | 个 | 2216.6193 | 1963.3474
9 | 闸阀 | Z41H-25C DN150mm | 个 | 3081.965 | 2729.8184
10 | 闸阀 | Z45T-10 DNIOOmm | 个 | 249.5267 | 221.0157
11 | 闸阀 | Z45T-10 DN150mm | 个 | 456.854 | 404.6537
12 | 闸阀 | Z41H-16 DN15mm | 个 | 310.7322 | 275.2278
13 | 闸阀 | Z41H-16 DN20mm | 个 | 343.899 | 304.6049
14 | 闸阀 | Z41H-16 DN25mm | 个 | 356.1307 | 315.439
15 | 闸阀 | Z41H-16 DN32mm | 个 | 494.2548 | 437.781
16 | 闸阀 | Z41H-16 DN40mm | 个 | 593.2374 | 525.4539
17 | 闸阀 | Z41H-16 DN50mm | 个 | 795.5309 | 704.6333
18 | 闸阀 | Z41H-16 DN65mm | 个 | 899.0299 | 796.3064
19 | 闸阀 | Z41H-16 DN80mm | 个 | 1096.1485 | 970.9021
20 | 闸阀 | Z41H-16 DN100mm | 个 | 1434.8725 | 1270.9234
21 | 闸阀 | Z41H-16 DN125mm | 个 | 1936.3722 | 1715.1215
22 | 闸阀 | Z41H-16 DN150mm | 个 | 2667.4515 | 2362.6674
23 | 闸阀 | Z41H-16 DN200mm | 个 | 4510.5 | 3995.1284
24 | 闸阀 | Z41X-16 DN50 | 个 | 254.625 | 225.5314
25 | 闸阀 | Z41X-16 DN65 | 个 | 300.7 | 266.3419
26 | 闸阀 | Z41X-16 DN80 | 个 | 344.35 | 305.0044
27 | 闸阀 | Z41X-16 DN100 | 个 | 410.31 | 363.4278
28 | 闸阀 | Z41X-16 DN150 | 个 | 727.5 | 644.3756
29 | 闸阀 | Z41X-16 DN200 | 个 | 1076.7 | 953.6758
30 | 沟槽闸阀 | Z81X-16 DN100 | 个 | 315.2015 | 279.1864
31 | 沟槽闸阀 | Z81X-16 DN150 | 个 | 541.0175 | 479.2006
32 | 截止阀 | J41T-16 DN15mm | 个 | 202.2935 | 179.1794
33 | 截止阀 | J41T-16 DN20mm | 个 | 230.5205 | 204.1811
34 | 截止阀 | J41T-16 DN25mm | 个 | 260.6293 | 230.8497
35 | 截止阀 | J41T-16 DN32mm | 个 | 348.133 | 308.3552
36 | 截止阀 | J41T-16 DN40mm | 个 | 456.3365 | 404.1953
37 | 截止阀 | J41T-16 DN50mm | 个 | 395.178 | 350.0248
38 | 截止阀 | J41T-16 DN65mm | 个 | 446.9275 | 395.8614
39 | 截止阀 | J41T-16 DN80mm | 个 | 605.9396 | 536.7047
40 | 截止阀 | J41T-16 DN100mm | 个 | 653.9255 | 579.2077
41 | 截止阀 | J41T-16 DN125mm | 个 | 776.2425 | 687.5487
42 | 截止阀 | J41T-16 DN150mm | 个 | 948.9447 | 840.5179
43 | 截止阀 | J41T-16 DN200mm | 个 | 1406.6455 | 1245.9216
44 | 截止阀 | J41T-16 DN250mm | 个 | 2498.0895 | 2212.6568
45 | 截止阀 | J41T-16 DN300mm | 个 | 3645.9875 | 3229.3955
46 | 截止阀 | J41H-25C DN100mm | 个 | 795.0605 | 704.2166
47 | 截止阀 | J41H-25C DN125mm | 个 | 1077.3305 | 954.2343
48 | 截止阀 | J41H-25C DN150mm | 个 | 1547.7805 | 1370.9305
49 | 截止阀 | J41H-25C DN200mm | 个 | 2385.1815 | 2112.6497
50 | 截止阀 | J41H-25C DN250mm | 个 | 4041.1655 | 3579.4203
51 | 截止阀 | J41H-25C DN300mm | 个 | 7809.47 | 6917.1568
52 | 球阀 | Q41F-16CDN15mm | 个 | 100.6763 | 89.173
53 | 球阀 | Q41F-16CDN20mm | 个 | 118.13 | 104.6324
54 | 球阀 | Q41F-16CDN25mm | 个 | 131.3026 | 116.2999
55 | 球阀 | Q41F-16CDN32mm | 个 | 174.0665 | 154.1776
56 | 球阀 | Q41F-16CDN40mm | 个 | 206.998 | 183.3463
57 | 球阀 | Q41F-16CDN50mm | 个 | 249.3385 | 220.849
58 | 球阀 | Q41F-16CDN65mm | 个 | 352.8375 | 312.5221
59 | 球阀 | Q41F-16CDN80mm | 个 | 418.7005 | 370.8596
60 | 球阀 | Q41F-16CDNIOOmm | 个 | 559.8355 | 495.8685
61 | 球阀 | Q41F-16CDN125mm | 个 | 856.219 | 758.3871
62 | 球阀 | Q41F-16CDN150mm | 个 | 1209.0565 | 1070.9092
63 | 球阀 | Q41F-16CDN200mm | 个 | 2149.9565 | 1904.3016
64 | 球阀 | Q41F-25CDN15mm | 个 | 117.6125 | 104.174
65 | 球阀 | Q41F-25CDN20mm | 个 | 127.0215 | 112.508
66 | 球阀 | Q41F-25CDN25mm | 个 | 155.2485 | 137.5097
67 | 球阀 | Q41F-25CDN32mm | 个 | 197.589 | 175.0124
68 | 球阀 | Q41F-25CDN40mm | 个 | 230.5205 | 204.1811
69 | 球阀 | Q41F-25CDN50mm | 个 | 268.1565 | 237.5168
70 | 球阀 | Q41F-25CDN65mm | 个 | 409.2915 | 362.5257
71 | 球阀 | Q41F-25CDN80mm | 个 | 493.9725 | 437.531
72 | 球阀 | Q41F-25CDN100mm | 个 | 635.1075 | 562.5399
73 | 球阀 | Q41F-25CDN125mm | 个 | 1030.2855 | 912.5647
74 | 球阀 | Q41F-25CDN150mm | 个 | 1434.8725 | 1270.9234
75 | 球阀 | Q41F-25CDN200mm | 个 | 2432.2265 | 2154.3193
76 | 止回阀 | H41H-16CDN15mm | 个 | 98.7945 | 87.5062
77 | 止回阀 | H41H-16CDN20mm | 个 | 127.0215 | 112.508
78 | 止回阀 | H41H-16CDN25mm | 个 | 131.726 | 116.6749
79 | 止回阀 | H41H-16CDN32mm | 个 | 164.6575 | 145.8437
80 | 止回阀 | H41H-16CDN40mm | 个 | 211.7025 | 187.5133
81 | 止回阀 | H41H-16CDN50mm | 个 | 242.8087 | 215.0652
82 | 止回阀 | H41H-16CDN65mm | 个 | 359.0098 | 317.9892
83 | 止回阀 | H41H-16CDN80mm | 个 | 442.223 | 391.6944
84 | 止回阀 | H41H-16CDNI00mm | 个 | 541.0175 | 479.2006
85 | 止回阀 | H41H-16CDN150mm | 个 | 1129.08 | 1000.0709
86 | 止回阀 | H41H-16CDN200mm | 个 | 1740.665 | 1541.7759
87 | 止回阀 | H41H-16CDN250mm | 个 | 2681.565 | 2375.1683
88 | 止回阀 | H41H-16CDN300mm | 个 | 4316.5 | 3823.295
三、电线、电缆、抗震支架
1 | 铜芯聚氯乙烯绝缘电线 | BV- 500V 2.5 mm2 | 米 | 1.8698 | 1.6562
2 | 铜芯聚氯乙烯绝缘电线 | BV- 500V 4mm2 | 米 | 2.9005 | 2.5691
3 | 铜芯聚氯乙烯绝缘电线 | BV -500V 6 mm2 | 米 | 4.3326 | 3.8375
4 | 铜芯聚氯乙烯绝缘电线 | BV- 500V 10mm2 | 米 | 7.2696 | 6.439
5 | 铜芯聚氯乙烯绝缘电线 | BV- 500V 16mm2 | 米 | 11.666 | 10.333
6 | 铜芯聚氯乙烯绝缘电线 | BV -500V 25 mm2 | 米 | 17.7863 | 15.754
7 | 铜芯聚氯乙烯绝缘电线 | BV- 500V 35 mm2 | 米 | 24.5177 | 21.7163
8 | 铜芯聚氯乙烯绝缘电线 | BV- 500V 50mm2 | 米 | 33.949 | 30.07
9 | 铜芯聚氯乙烯绝缘电线 | BV- 500V 70mm2 | 米 | 49.1996 | 43.5781
10 | 铜芯聚氯乙烯绝缘电线 | BV- 500Y 95 mm2 | 米 | 66.9312 | 59.2836
11 | 铜芯聚氯乙烯绝缘电线 | BV- 500V 120mm2 | 米 | 83.3676 | 73.842
12 | 铜芯聚氯乙烯绝缘电线 | BV- 500V 150mm2 | 米 | 103.6987 | 91.85
13 | 阻燃铜芯聚氯乙烯绝缘电线 | ZR-BV- 500V 2.5mm2 | 米 | 1.9904 | 1.763
14 | 阻燃铜芯聚氯乙烯绝缘电线 | ZR-BV- 500V 4mm2 | 米 | 3.1159 | 2.7599
15 | 阻燃铜芯聚氯乙烯绝缘电线 | ZR-BV- 500V 6mm2 | 米 | 4.6413 | 4.111
16 | 阻燃铜芯聚氯乙烯绝缘电线 | ZR-BV- 500V 10mm2 | 米 | 7.785 | 6.8955
17 | 阻燃铜芯聚氯乙烯绝缘电线 | ZR-BV- 500V 16mm2 | 米 | 12.51 | 11.0806
18 | 阻燃铜芯聚氯乙烯绝缘电线 | ZR-BV- 500V 25mm2 | 米 | 19.0766 | 16.8969
19 | 阻燃铜芯聚氯乙烯绝缘电线 | ZR-BV- 500V 35mm2 | 米 | 26.285 | 23.2817
20 | 阻燃铜芯聚氯乙烯绝缘电线 | ZR-BV- 500V 50mm2 | 米 | 36.3953 | 32.2368
21 | 阻燃铜芯聚氯乙烯绝缘电线 | ZR-BV- 500V 70mm2 | 米 | 52.7374 | 46.7116
22 | 阻燃铜芯聚氯乙烯绝缘电线 | ZR-BV- 500V 95mm2 | 米 | 71.7582 | 63.5591
23 | 阻燃铜芯聚氯乙烯绝缘电线 | ZR-BV- 500V 120mm2 | 米 | 89.3653 | 79.1544
24 | 阻燃铜芯聚氯乙烯绝缘电线 | ZR-BV- 500V 150mm2 | 米 | 111.1579 | 98.4569
25 | 耐火铜芯聚氯乙烯绝缘电线 | NH-BV- 500V 2.5mm2 | 米 | 2.6415 | 2.3397
26 | 耐火铜芯聚氯乙烯绝缘电线 | NH-BV- 500V 4mm2 | 米 | 3.9716 | 3.5178
27 | 耐火铜芯聚氯乙烯绝缘电线 | NH-BV- 500V 6mm2 | 米 | 5.7481 | 5.0913
28 | 耐火铜芯聚氯乙烯绝缘电线 | NH-BV- 500V 10mm2 | 米 | 9.2546 | 8.1972
29 | 耐火铜芯聚氯乙烯绝缘电线 | NH-BV- 500V 16mm2 | 米 | 14.3423 | 12.7036
30 | 耐火铜芯聚氯乙烯绝缘电线 | NH-BV- 500V 25mm2 | 米 | 21.6065 | 19.1378
31 | 耐火铜芯聚氯乙烯绝缘电线 | NH-BV- 500V 35mm2 | 米 | 29.4939 | 26.1239
32 | 耐火铜芯聚氯乙烯绝缘电线 | NH-BV- 500V 50mm2 | 米 | 40.0693 | 35.491
33 | 耐火铜芯聚氯乙烯绝缘电线 | NH-BV- 500V 70mm2 | 米 | 57.6205 | 51.0368
34 | 耐火铜芯聚氯乙烯绝缘电线 | NH-BV- 500V 95mm2 | 米 | 77.9714 | 69.0624
35 | 耐火铜芯聚氯乙烯绝缘电线 | NH-BV- 500V 120mm2 | 米 | 96.8434 | 85.778
36 | 耐火铜芯聚氯乙烯绝缘电线 | NH-BV- 500V 150mm2 | 米 | 118.6732 | 105.1135
37 | 低烟无卤阻燃耐火电线 | WDZAN-BYJ-0.6/1KV2.5mm2 | 米 | 4.0832 | 3.6166
38 | 低烟无卤阻燃耐火电线 | WDZAN-BYJ-0.6/1KV4mm2 | 米 | 5.869 | 5.1984
39 | 低烟无卤阻燃耐火电线 | WDZAN-BYJ-0.6/1KV6mm2 | 米 | 8.5756 | 7.5958
40 | 低烟无卤阻燃电线 | WDZC-BYJ-0.6/1KV2.5mm2 | 米 | 3.1903 | 2.8258
41 | 低烟无卤阻燃电线 | WDZC-BYJ-0.6/1KV4mm2 | 米 | 4.6599 | 4.1274
42 | 低烟无卤阻燃电线 | WDZC-BYJ-0.6/1KV6mm2 | 米 | 6.6317 | 5.874
43 | 低烟无卤阻燃电线 | WDZC-BYJ-0.6/1KV10mm2 | 米 | 10.5631 | 9.3562
44 | 低烟无卤阻燃电线 | WDZC-BYJ-0.6/1KV16mm2 | 米 | 16.686 | 14.7794
45 | 交联聚乙烯电力电缆(铜芯） | YJV 3×35 mm2 0.6/1KV | 米 | 79.6177 | 70.5206
46 | 交联聚乙烯电力电缆(铜芯） | YJV 3×50mm2 0.6/1KY | 米 | 103.8658 | 91.998
47 | 交联聚乙烯电力电缆(铜芯） | YJV 3×70mm2 0.6/1KY | 米 | 148.8739 | 131.8636
48 | 交联聚乙烯电力电缆(铜芯） | YJV 3×95 mm2 0.6/1KV | 米 | 199.7512 | 176.9275
49 | 交联聚乙烯电力电缆(铜芯） | YJV 3×120mm2 0.6/1KV | 米 | 251.3352 | 222.6176
50 | 交联聚乙烯电力电缆(铜芯） | YJV 3×150mm2 0.6/1KV | 米 | 305.1237 | 270.2601
51 | 交联聚乙烯电力电缆(铜芯） | YJV 3×185mm2 0.6/1KV | 米 | 382.0162 | 338.3668
52 | 聚氯乙烯电力电缆(铜芯） | VV-1KV 3×4+1×2.5mm2 1000V | 米 | 13.7099 | 12.1434
53 | 聚氯乙烯电力电缆(铜芯） | VV-1KV 3×6+l×4mm2 1000V | 米 | 19.1789 | 16.9875
54 | 聚氯乙烯电力电缆(铜芯） | VV-1KV 3×10+1×6mm2 1000V | 米 | 29.5125 | 26.1404
55 | 聚氯乙烯电力电缆(铜芯） | VV-1KV 3×16+1×10mm2 1000V | 米 | 44.2641 | 39.2065
56 | 聚氯乙烯电力电缆(铜芯） | VV-1KV 3×25+1×16mm2 1000V | 米 | 66.8752 | 59.234
57 | 聚氯乙烯电力电缆(铜芯） | VV-1KV 3×50+1×25mm2 1000V | 米 | 115.6782 | 102.4608
58 | 聚氯乙烯电力电缆(铜芯） | VV-1KV 3×70+1×35mm2 1000V | 米 | 164.2301 | 145.4651
59 | 聚氯乙烯电力电缆(铜芯） | VV-1KV 3×150+1×70mm2 1000V | 米 | 336.8871 | 298.3942
60 | 聚氯乙烯电力电缆(铜芯） | VV-1KV 3×185 +1×95mm2 1000V | 米 | 427.601 | 378.7432
61 | 聚氯乙烯电力电缆(铜芯） | VV-1KV 3×240+1×120mm2 1000V | 米 | 556.524 | 492.9354
62 | 聚氯乙烯铠装电力电缆(铜芯） | VV22 3×4+1×2.5mm2 0.6/1 KV | 米 | 15.4381 | 13.6741
63 | 聚氯乙烯铠装电力电缆(铜芯） | VV22 3×6+l×4mm2 0.6/1KV | 米 | 21.2289 | 18.8033
64 | 聚氯乙烯铠装电力电缆(铜芯） | VV22 3×l0+l×6mm2 0.6/1KV | 米 | 33.9569 | 30.077
65 | 聚氯乙烯铠装电力电缆(铜芯） | VV22 3×16+1×lOmm2 0.6/1KV | 米 | 50.983 | 45.1577
66 | 聚氯乙烯铠装电力电缆(铜芯） | VV22 3×25+1×l6mm2 0.6/1KV | 米 | 77.6571 | 68.784
67 | 聚氯乙烯铠装电力电缆(铜芯） | VV22 3×35+1×16mm2 0.6/1KV | 米 | 100.264 | 88.8078
68 | 聚氯乙烯铠装电力电缆(铜芯） | VV22 3×50+1×25mm2 0.6/1KV | 米 | 133.5127 | 118.2574
69 | 聚氯乙烯铠装电力电缆(铜芯） | VV22 3×70+l×35mm2 0.6/1KV | 米 | 190.5903 | 168.8134
70 | 聚氯乙烯铠装电力电缆(铜芯） | VV22 3×95+l×50mm2 0.6/1KV | 米 | 257.446 | 228.0302
71 | 聚氯乙烯铠装电力电缆(铜芯） | VV22 3×120+1×70mm2 0.6/1KV | 米 | 327.642 | 290.2055
72 | 聚氯乙烯铠装电力电缆(铜芯） | VV22 3×150+1×70mm2 0.6/1KV | 米 | 388.0004 | 343.6673
73 | 聚氯乙烯铠装电力电缆(铜芯） | VV22 3×185+1×95mm2 0.6/1 KV | 米 | 490.4105 | 434.376
74 | 聚氯乙烯铠装电力电缆(铜芯） | VV22 3×240+1×120mm2 0.6/1 KV | 米 | 635.8543 | 563.2013
75 | 铜芯聚氯乙烯绝缘、护套平型电线 | BVVB 300/500V 2×1.5 mm2 | 米 | 2.5693 | 2.2757
76 | 铜芯聚氯乙烯绝缘、护套平型电线 | BVVB 300/500V 2×2.5mm2 | 米 | 3.9763 | 3.5219
77 | 铜芯聚氯乙烯绝缘、护套平型电线 | BVVB 300/500V 2×4mm2 | 米 | 6.0561 | 5.3642
78 | 铜芯聚氯乙烯绝缘、护套平型电线 | BVVB 300/500V 2×6mm2 | 米 | 8.8701 | 7.8566
79 | 铜芯聚氯乙烯绝缘绞型连接软电线 | RVS300/300V 0.3mm2 | 米 | 0.67291 | 0.59602
80 | 铜芯聚氯乙烯绝缘绞型连接软电线 | RVS300/300V 0.4mm2 | 米 | 0.92983 | 0.82359
81 | 铜芯聚氯乙烯绝缘绞型连接软电线 | RVS300/300V 0.5 mm2 | 米 | 1.1256 | 0.99698
82 | 铜芯交联聚乙烯绝缘聚氯乙烯护套电力电缆 | YJV-0.6/1KV -3×2.5+l×1.5mm2 | 米 | 9.9375 | 8.8021
83 | 铜芯交联聚乙烯绝缘聚氯乙烯护套电力电缆 | YJV-0.6/1KV -3×4+l×2.5mm2 | 米 | 14.8741 | 13.1745
84 | 铜芯交联聚乙烯绝缘聚氯乙烯护套电力电缆 | YJV-0.6/1KV -3×6+l×4mm2 | 米 | 20.9066 | 18.5178
85 | 铜芯交联聚乙烯绝缘聚氯乙烯护套电力电缆 | YJV-0.6/1KV -3×10+l×6mm2 | 米 | 32.3545 | 28.6577
86 | 铜芯交联聚乙烯绝缘聚氯乙烯护套电力电缆 | YJV-0.6/1KV -3×16+l×10mm2 | 米 | 48.8035 | 43.2272
87 | 铜芯交联聚乙烯绝缘聚氯乙烯护套电力电缆 | YJV-0.6/1KV -3×25+l×16mm2 | 米 | 73.9835 | 65.5301
88 | 铜芯交联聚乙烯绝缘聚氯乙烯护套电力电缆 | YJV-0.6/1KV -3×35+l×16mm2 | 米 | 96.115 | 85.1329
89 | 铜芯交联聚乙烯绝缘聚氯乙烯护套电力电缆 | YJV-0.6/1KV -3×50+l×25mm2 | 米 | 128.0735 | 113.4398
90 | 铜芯交联聚乙烯绝缘聚氯乙烯护套电力电缆 | YJV-0.6/1KV -3×70+l×35mm2 | 米 | 182.4767 | 161.6268
91 | 铜芯交联聚乙烯绝缘聚氯乙烯护套电力电缆 | YJV-0.6/1KV -3×95+l×50mm2 | 米 | 244.7543 | 216.7886
92 | 铜芯交联聚乙烯绝缘聚氯乙烯护套电力电缆 | YJV-0.6/1KV -3×120+l×70mm2 | 米 | 314.1513 | 278.2562
93 | 铜芯交联聚乙烯绝缘聚氯乙烯护套电力电缆 | YJV-0.6/1KV -3×150+l×70mm2 | 米 | 369.9267 | 327.6587
94 | 铜芯交联聚乙烯绝缘聚氯乙烯护套电力电缆 | YJV-0.6/1KV -3×185+l×95mm2 | 米 | 469.6336 | 415.9731
95 | 铜芯交联聚乙烯绝缘聚氯乙烯护套电力电缆 | YJV-0.6/1KV -3×240+l×120mm2 | 米 | 611.2273 | 541.3882
96 | 铜芯交联聚乙烯绝缘聚氯乙烯护套电力电缆 | YJV-0.6/1KV -3×300+l×150mm2 | 米 | 772.1619 | 683.9344
97 | 铜芯交联聚乙烯绝缘聚氯乙烯护套电力电缆 | YJV-0.6/1KV -3×2.5+2×1.5mm2 | 米 | 11.5613 | 10.2403
98 | 铜芯交联聚乙烯绝缘聚氯乙烯护套电力电缆 | YJV-0.6/1KV -3×4+2×2.5mm2 | 米 | 17.421 | 15.4305
99 | 铜芯交联聚乙烯绝缘聚氯乙烯护套电力电缆 | YJV-0.6/1KV -3×6+2×4mm2 | 米 | 24.6201 | 21.807
100 | 铜芯交联聚乙烯绝缘聚氯乙烯护套电力电缆 | YJV-0.6/1KV -3×10+2×6mm2 | 米 | 37.9207 | 33.5879
101 | 铜芯交联聚乙烯绝缘聚氯乙烯护套电力电缆 | YJV-0.6/1KV -3×16+2×10mm2 | 米 | 57.3322 | 50.7814
102 | 铜芯交联聚乙烯绝缘聚氯乙烯护套电力电缆 | YJV-0.6/1KV -3×25+2×16m2 | 米 | 87.3283 | 77.3502
103 | 铜芯交联聚乙烯绝缘聚氯乙烯护套电力电缆 | YJV-0.6/1KV -3×35+2×16mm2 | 米 | 109.8092 | 97.2623
104 | 铜芯交联聚乙烯绝缘聚氯乙烯护套电力电缆 | YJV-0.6/1KV -3×50+2×25mm2 | 米 | 148.6879 | 131.6988
105 | 铜芯交联聚乙烯绝缘聚氯乙烯护套电力电缆 | YJV-0.6/1KV -3×70+2×35mm2 | 米 | 210.2056 | 186.1874
106 | 铜芯交联聚乙烯绝缘聚氯乙烯护套电力电缆 | YJV-0.6/1KV -3×95+2×50mm2 | 米 | 282.0848 | 249.8537
107 | 铜芯交联聚乙烯绝缘聚氯乙烯护套电力电缆 | YJV-0.6/1KV -3×120+2×70mm2 | 米 | 367.8691 | 325.8363
108 | 铜芯交联聚乙烯绝缘聚氯乙烯护套电力电缆 | YJV-0.6/1KV -3×150+2×70mm2 | 米 | 423.5271 | 375.1347
109 | 铜芯交联聚乙烯绝缘聚氯乙烯护套电力电缆 | YJV-0.6/1KV -3×185+2×95mm2 | 米 | 543.1583 | 481.0968
110 | 铜芯交联聚乙烯绝缘聚氯乙烯护套电力电缆 | YJV-0.6/1KV -3×240+2×120mm2 | 米 | 703.8912 | 623.4643
111 | 铜芯交联聚乙烯绝缘聚氯乙烯护套电力电缆 | YJV-0.6/1KV -3×300+2×150mm2 | 米 | 889.207 | 787.6058
112 | 铜芯交联聚乙烯绝缘聚氯乙烯护套电力电缆 | YJV-0.6/1KV -4×2.5+1×1.5mm2 | 米 | 12.4356 | 11.0147
113 | 铜芯交联聚乙烯绝缘聚氯乙烯护套电力电缆 | YJV-0.6/1KV -4×4+1×2.5mm2 | 米 | 18.7325 | 16.5921
114 | 铜芯交联聚乙烯绝缘聚氯乙烯护套电力电缆 | YJV-0.6/1KV -4×6+1×4mm2 | 米 | 26.3315 | 23.3229
115 | 铜芯交联聚乙烯绝缘聚氯乙烯护套电力电缆 | YJV-0.6/1KV -4×10+1×6mm2 | 米 | 41.1761 | 36.4713
116 | 铜芯交联聚乙烯绝缘聚氯乙烯护套电力电缆 | YJV-0.6/1KV -4×16+1×10mm2 | 米 | 62.2153 | 55.1065
117 | 铜芯交联聚乙烯绝缘聚氯乙烯护套电力电缆 | YJV-0.6/1KV -4×25+1×16mm2 | 米 | 94.3321 | 83.5537
118 | 铜芯交联聚乙烯绝缘聚氯乙烯护套电力电缆 | YJV-0.6/1KV -4×35+1×16mm2 | 米 | 124.2538 | 110.0566
119 | 铜芯交联聚乙烯绝缘聚氯乙烯护套电力电缆 | YJV-0.6/1KV -4×50+1×25mm2 | 米 | 165.3742 | 146.4784
120 | 铜芯交联聚乙烯绝缘聚氯乙烯护套电力电缆 | YJV-0.6/1KV -4×70+1×35mm2 | 米 | 236.1372 | 209.1561
121 | 铜芯交联聚乙烯绝缘聚氯乙烯护套电力电缆 | YJV-0.6/1KV -4×95+1×50mm2 | 米 | 316.7966 | 280.5993
122 | 铜芯交联聚乙烯绝缘聚氯乙烯护套电力电缆 | YJV-0.6/1KV -4×120+1×70mm2 | 米 | 405.3248 | 359.0122
123 | 铜芯交联聚乙烯绝缘聚氯乙烯护套电力电缆 | YJV-0.6/1KV -4×150+1×70mm2 | 米 | 480.3106 | 425.4301
124 | 铜芯交联聚乙烯绝缘聚氯乙烯护套电力电缆 | YJV-0.6/1KV -4×185+1×95mm2 | 米 | 608.1639 | 538.6749
125 | 铜芯交联聚乙烯绝缘聚氯乙烯护套电力电缆 | YJV-0.6/1KV -4×240+1×120mm2 | 米 | 792.5496 | 701.9926
126 | 铜芯交联聚乙烯绝缘聚氯乙烯护套电力电缆 | YJV-0.6/1KV -4×300+1×150mm2 | 米 | 1001.6949 | 887.2408
127 | 阻燃铜芯交联聚乙烯绝缘聚氯乙烯护套电力电缆 | ZR-YJV-0.6/1KV -3×2.5+l×1.5mm2 | 米 | 10.5568 | 9.3506
128 | 阻燃铜芯交联聚乙烯绝缘聚氯乙烯护套电力电缆 | ZR-YJV-0.6/1KV -3×4+l×2.5mm2 | 米 | 15.784 | 13.9805
129 | 阻燃铜芯交联聚乙烯绝缘聚氯乙烯护套电力电缆 | ZR-YJV-0.6/1KV -3×6+l×4mm2 | 米 | 22.1925 | 19.6568
130 | 阻燃铜芯交联聚乙烯绝缘聚氯乙烯护套电力电缆 | ZR-YJV-0.6/1KV -3×10+l×6mm2 | 米 | 34.3491 | 30.4243
131 | 阻燃铜芯交联聚乙烯绝缘聚氯乙烯护套电力电缆 | ZR-YJV-0.6/1KV -3×16+l×10mm2 | 米 | 51.8166 | 45.896
132 | 阻燃铜芯交联聚乙烯绝缘聚氯乙烯护套电力电缆 | ZR-YJV-0.6/1KV -3×25+l×16mm2 | 米 | 78.5388 | 69.5649
133 | 阻燃铜芯交联聚乙烯绝缘聚氯乙烯护套电力电缆 | ZR-YJV-0.6/1KV -3×35+l×16mm2 | 米 | 102.0427 | 90.3833
134 | 阻燃铜芯交联聚乙烯绝缘聚氯乙烯护套电力电缆 | ZR-YJV-0.6/1KV -3×50+l×25mm2 | 米 | 135.964 | 120.4287
135 | 阻燃铜芯交联聚乙烯绝缘聚氯乙烯护套电力电缆 | ZR-YJV-0.6/1KV -3×70+l×35mm2 | 米 | 193.7147 | 171.5808
136 | 阻燃铜芯交联聚乙烯绝缘聚氯乙烯护套电力电缆 | ZR-YJV-0.6/1KV -3×95+l×50mm2 | 米 | 259.8272 | 230.1392
137 | 阻燃铜芯交联聚乙烯绝缘聚氯乙烯护套电力电缆 | ZR-YJV-0.6/1KV -3×120+l×70mm2 | 米 | 333.5201 | 295.4119
138 | 阻燃铜芯交联聚乙烯绝缘聚氯乙烯护套电力电缆 | ZR-YJV-0.6/1KV -3×150+l×70mm2 | 米 | 392.7218 | 347.8492
139 | 阻燃铜芯交联聚乙烯绝缘聚氯乙烯护套电力电缆 | ZR-YJV-0.6/1KV -3×185+l×95mm2 | 米 | 498.578 | 441.6103
140 | 阻燃铜芯交联聚乙烯绝缘聚氯乙烯护套电力电缆 | ZR-YJV-0.6/1KV -3×240+l×120mm2 | 米 | 648.9122 | 574.7672
141 | 阻燃铜芯交联聚乙烯绝缘聚氯乙烯护套电力电缆 | ZR-YJV-0.6/1KV -3×300+l×150mm2 | 米 | 819.7647 | 726.0981
142 | 阻燃铜芯交联聚乙烯绝缘聚氯乙烯护套电力电缆 | ZR-YJV-0.6/1KV -3×2.5+2×1.5mm2 | 米 | 12.1566 | 10.7676
143 | 阻燃铜芯交联聚乙烯绝缘聚氯乙烯护套电力电缆 | ZR-YJV-0.6/1KV -3×4+2×2.5mm2 | 米 | 18.3232 | 16.2296
144 | 阻燃铜芯交联聚乙烯绝缘聚氯乙烯护套电力电缆 | ZR-YJV-0.6/1KV -3×6+2×4mm2 | 米 | 25.8758 | 22.9192
145 | 阻燃铜芯交联聚乙烯绝缘聚氯乙烯护套电力电缆 | ZR-YJV-0.6/1KV -3×10+2×6mm2 | 米 | 39.8647 | 35.3097
146 | 阻燃铜芯交联聚乙烯绝缘聚氯乙烯护套电力电缆 | ZR-YJV-0.6/1KV -3×16+2×10mm2 | 米 | 60.2806 | 53.393
147 | 阻燃铜芯交联聚乙烯绝缘聚氯乙烯护套电力电缆 | ZR-YJV-0.6/1KV -3×25+2×16m2 | 米 | 91.8022 | 81.3128
148 | 阻燃铜芯交联聚乙烯绝缘聚氯乙烯护套电力电缆 | ZR-YJV-0.6/1KV -3×35+2×16mm2 | 米 | 115.4364 | 102.2466
149 | 阻燃铜芯交联聚乙烯绝缘聚氯乙烯护套电力电缆 | ZR-YJV-0.6/1KV -3×50+2×25mm2 | 米 | 156.3056 | 138.446
150 | 阻燃铜芯交联聚乙烯绝缘聚氯乙烯护套电力电缆 | ZRYJV-0.6/1KV -3×70+2×35mm2 | 米 | 220.967 | 195.7193
151 | 阻燃铜芯交联聚乙烯绝缘聚氯乙烯护套电力电缆 | ZR-YJV-0.6/1KV -3×95+2×50mm2 | 米 | 296.5294 | 262.6479
152 | 阻燃铜芯交联聚乙烯绝缘聚氯乙烯护套电力电缆 | ZR-YJV-0.6/1KV -3×120+2×70mm2 | 米 | 386.7318 | 342.5437
153 | 阻燃铜芯交联聚乙烯绝缘聚氯乙烯护套电力电缆 | ZR-YJV-0.6/1KV -3×150+2×70mm2 | 米 | 445.2174 | 394.3467
154 | 阻燃铜芯交联聚乙烯绝缘聚氯乙烯护套电力电缆 | ZR-YJV-0.6/1KV -3×185+2×95mm2 | 米 | 570.978 | 505.7378
155 | 阻燃铜芯交联聚乙烯绝缘聚氯乙烯护套电力电缆 | ZR-YJV-0.6/1KV -3×240+2×120mm2 | 米 | 739.9517 | 655.4045
156 | 阻燃铜芯交联聚乙烯绝缘聚氯乙烯护套电力电缆 | ZR-YJV-0.6/1KV -3×300+2×150mm2 | 米 | 934.764 | 827.9574
157 | 阻燃铜芯交联聚乙烯绝缘聚氯乙烯护套电力电缆 | ZR-YJV-0.6/1KV -4×2.5+1×1.5mm2 | 米 | 13.0774 | 11.5832
158 | 阻燃铜芯交联聚乙烯绝缘聚氯乙烯护套电力电缆 | ZR-YJV-0.6/1KV -4×4+1×2.5mm2 | 米 | 19.6905 | 17.4407
159 | 阻燃铜芯交联聚乙烯绝缘聚氯乙烯护套电力电缆 | ZR-YJV-0.6/1KV -4×6+1×4mm2 | 米 | 27.6709 | 24.5092
160 | 阻燃铜芯交联聚乙烯绝缘聚氯乙烯护套电力电缆 | ZR-YJV-0.6/1KV -4×10+1×6mm2 | 米 | 43.2875 | 38.3414
161 | 阻燃铜芯交联聚乙烯绝缘聚氯乙烯护套电力电缆 | ZR-YJV-0.6/1KV -4×16+1×10mm2 | 米 | 65.4056 | 57.9323
162 | 阻燃铜芯交联聚乙烯绝缘聚氯乙烯护套电力电缆 | ZR-YJV-0.6/1KV -4×25+1×16mm2 | 米 | 99.4477 | 88.0848
163 | 阻燃铜芯交联聚乙烯绝缘聚氯乙烯护套电力电缆 | ZR-YJV-0.6/1KV -4×35+1×16mm2 | 米 | 130.6158 | 115.6916
164 | 阻燃铜芯交联聚乙烯绝缘聚氯乙烯护套电力电缆 | ZR-YJV-0.6/1KV -4×50+1×25mm2 | 米 | 173.8475 | 153.9836
165 | 阻燃铜芯交联聚乙烯绝缘聚氯乙烯护套电力电缆 | ZR-YJV-0.6/1KV -4×70+1×35mm2 | 米 | 248.238 | 219.8742
166 | 阻燃铜芯交联聚乙烯绝缘聚氯乙烯护套电力电缆 | ZR-YJV-0.6/1KV -4×95+1×50mm2 | 米 | 333.0364 | 294.9835
167 | 阻燃铜芯交联聚乙烯绝缘聚氯乙烯护套电力电缆 | ZR-YJV-0.6/1KV -4×120+1×70mm2 | 米 | 426.1035 | 377.4168
168 | 阻燃铜芯交联聚乙烯绝缘聚氯乙烯护套电力电缆 | ZR-YJV-0.6/1KV -4×150+1×70mm2 | 米 | 504.2331 | 446.6192
169 | 阻燃铜芯交联聚乙烯绝缘聚氯乙烯护套电力电缆 | ZR-YJV-0.6/1KV -4×185+1×95mm2 | 米 | 639.3227 | 566.2735
170 | 阻燃铜芯交联聚乙烯绝缘聚氯乙烯护套电力电缆 | ZR-YJV-0.6/1KV -4×240+1×120mm2 | 米 | 833.1584 | 737.9614
171 | 阻燃铜芯交联聚乙烯绝缘聚氯乙烯护套电力电缆 | ZR-YJV-0.6/1KV -4×300+1×150mm2 | 米 | 1053.0186 | 932.7002
172 | 耐火铜芯交联聚乙烯绝缘聚氯乙烯护套电力电缆 | NH-YJV-0.6/1KV -3×2.5+l×1.5mm2 | 米 | 14.0354 | 12.4317
173 | 耐火铜芯交联聚乙烯绝缘聚氯乙烯护套电力电缆 | NH-YJV-0.6/1KV -3×4+l×2.5mm2 | 米 | 19.8858 | 17.6137
174 | 耐火铜芯交联聚乙烯绝缘聚氯乙烯护套电力电缆 | NH-YJV-0.6/1KV -3×6+l×4mm2 | 米 | 26.8338 | 23.7677
175 | 耐火铜芯交联聚乙烯绝缘聚氯乙烯护套电力电缆 | NH-YJV-0.6/1KV -3×10+l×6mm2 | 米 | 40.5994 | 35.9605
176 | 耐火铜芯交联聚乙烯绝缘聚氯乙烯护套电力电缆 | NH-YJV-0.6/1KV -3×16+l×10mm2 | 米 | 58.4948 | 51.8112
177 | 耐火铜芯交联聚乙烯绝缘聚氯乙烯护套电力电缆 | NH-YJV-0.6/1KV -3×25+l×16mm2 | 米 | 87.5516 | 77.5479
178 | 耐火铜芯交联聚乙烯绝缘聚氯乙烯护套电力电缆 | NH-YJV-0.6/1KV -3×35+l×16mm2 | 米 | 112.2461 | 99.4208
179 | 耐火铜芯交联聚乙烯绝缘聚氯乙烯护套电力电缆 | NH-YJV-0.6/1KV -3×50+l×25mm2 | 米 | 147.6462 | 130.7761
180 | 耐火铜芯交联聚乙烯绝缘聚氯乙烯护套电力电缆 | NH-YJV-0.6/1KV -3×70+l×35mm2 | 米 | 208.1501 | 184.3668
181 | 耐火铜芯交联聚乙烯绝缘聚氯乙烯护套电力电缆 | NH-YJV-0.6/1KV -3×95+l×50mm2 | 米 | 277.6202 | 245.8992
182 | 耐火铜芯交联聚乙烯绝缘聚氯乙烯护套电力电缆 | NH-YJV-0.6/1KV -3×120+l×70mm2 | 米 | 354.4848 | 313.9812
183 | 耐火铜芯交联聚乙烯绝缘聚氯乙烯护套电力电缆 | NH-YJV-0.6/1KV -3×150+l×70mm2 | 米 | 416.4955 | 368.9065
184 | 耐火铜芯交联聚乙烯绝缘聚氯乙烯护套电力电缆 | NH-YJV-0.6/1KV -3×185+l×95mm2 | 米 | 527.5324 | 467.2563
185 | 耐火铜芯交联聚乙烯绝缘聚氯乙烯护套电力电缆 | NH-YJV-0.6/1KV -3×240+l×120mm2 | 米 | 684.8332 | 606.5839
186 | 耐火铜芯交联聚乙烯绝缘聚氯乙烯护套电力电缆 | NH-YJV-0.6/1KV -3×300+l×150mm2 | 米 | 856.0392 | 758.2278
187 | 耐火铜芯交联聚乙烯绝缘聚氯乙烯护套电力电缆 | NH-YJV-0.6/1KV -3×2.5+2×1.5mm2 | 米 | 16.7327 | 14.8209
188 | 耐火铜芯交联聚乙烯绝缘聚氯乙烯护套电力电缆 | NH-YJV-0.6/1KV -3×4+2×2.5mm2 | 米 | 23.6342 | 20.9337
189 | 耐火铜芯交联聚乙烯绝缘聚氯乙烯护套电力电缆 | NH-YJV-0.6/1KV -3×6+2×4mm2 | 米 | 32.0424 | 28.3812
190 | 耐火铜芯交联聚乙烯绝缘聚氯乙烯护套电力电缆 | NH-YJV-0.6/1KV -3×10+2×6mm2 | 米 | 47.2126 | 41.818
191 | 耐火铜芯交联聚乙烯绝缘聚氯乙烯护套电力电缆 | NH-YJV-0.6/1KV -3×16+2×10mm2 | 米 | 69.0609 | 61.17
192 | 耐火铜芯交联聚乙烯绝缘聚氯乙烯护套电力电缆 | NH-YJV-0.6/1KV -3×25+2×16m2 | 米 | 102.5357 | 90.8199
193 | 耐火铜芯交联聚乙烯绝缘聚氯乙烯护套电力电缆 | NH-YJV-0.6/1KV -3×35+2×16mm2 | 米 | 128.5696 | 113.8792
194 | 耐火铜芯交联聚乙烯绝缘聚氯乙烯护套电力电缆 | NH-YJV-0.6/1KV -3×50+2×25mm2 | 米 | 169.8573 | 150.4493
195 | 耐火铜芯交联聚乙烯绝缘聚氯乙烯护套电力电缆 | NH-YJV-0.6/1KV -3×70+2×35mm2 | 米 | 237.9881 | 210.7955
196 | 耐火铜芯交联聚乙烯绝缘聚氯乙烯护套电力电缆 | NH-YJV-0.6/1KV -3×95+2×50mm2 | 米 | 317.4477 | 281.176
197 | 耐火铜芯交联聚乙烯绝缘聚氯乙烯护套电力电缆 | NH-YJV-0.6/1KV -3×120+2×70mm2 | 米 | 411.1194 | 364.1447
198 | 耐火铜芯交联聚乙烯绝缘聚氯乙烯护套电力电缆 | NH-YJV-0.6/1KV -3×150+2×70mm2 | 米 | 472.1814 | 418.2297
199 | 耐火铜芯交联聚乙烯绝缘聚氯乙烯护套电力电缆 | NH-YJV-0.6/1KV -3×185+2×95mm2 | 米 | 604.2761 | 535.2312
200 | 耐火铜芯交联聚乙烯绝缘聚氯乙烯护套电力电缆 | NH-YJV-0.6/1KV -3×240+2×120mm2 | 米 | 780.9418 | 691.7111
201 | 耐火铜芯交联聚乙烯绝缘聚氯乙烯护套电力电缆 | NH-YJV-0.6/1KV -3×300+2×150mm2 | 米 | 976.1726 | 864.6347
202 | 耐火铜芯交联聚乙烯绝缘聚氯乙烯护套电力电缆 | NH-YJV-0.6/1KV -4×2.5+1×1.5mm2 | 米 | 17.7745 | 15.7435
203 | 耐火铜芯交联聚乙烯绝缘聚氯乙烯护套电力电缆 | NH-YJV-0.6/1KV -4×4+1×2.5mm2 | 米 | 25.234 | 22.3507
204 | 耐火铜芯交联聚乙烯绝缘聚氯乙烯护套电力电缆 | NH-YJV-0.6/1KV -4×6+1×4mm2 | 米 | 34.0049 | 30.1195
205 | 耐火铜芯交联聚乙烯绝缘聚氯乙烯护套电力电缆 | NH-YJV-0.6/1KV -4×10+1×6mm2 | 米 | 50.9888 | 45.1628
206 | 耐火铜芯交联聚乙烯绝缘聚氯乙烯护套电力电缆 | NH-YJV-0.6/1KV -4×16+1×10mm2 | 米 | 74.5207 | 66.0059
207 | 耐火铜芯交联聚乙烯绝缘聚氯乙烯护套电力电缆 | NH-YJV-0.6/1KV -4×25+1×16mm2 | 米 | 110.3766 | 97.7649
208 | 耐火铜芯交联聚乙烯绝缘聚氯乙烯护套电力电缆 | NH-YJV-0.6/1KV -4×35+1×16mm2 | 米 | 144.6512 | 128.1233
209 | 耐火铜芯交联聚乙烯绝缘聚氯乙烯护套电力电缆 | NH-YJV-0.6/1KV -4×50+1×25mm2 | 米 | 188.7293 | 167.165
210 | 耐火铜芯交联聚乙烯绝缘聚氯乙烯护套电力电缆 | NH-YJV-0.6/1KV -4×70+1×35mm2 | 米 | 266.1705 | 235.7578
211 | 耐火铜芯交联聚乙烯绝缘聚氯乙烯护套电力电缆 | NH-YJV-0.6/1KV -4×95+1×50mm2 | 米 | 355.7591 | 315.1099
212 | 耐火铜芯交联聚乙烯绝缘聚氯乙烯护套电力电缆 | NH-YJV-0.6/1KV -4×120+1×70mm2 | 米 | 452.342 | 400.6573
213 | 耐火铜芯交联聚乙烯绝缘聚氯乙烯护套电力电缆 | NH-YJV-0.6/1KV -4×150+1×70mm2 | 米 | 534.6292 | 473.5422
214 | 耐火铜芯交联聚乙烯绝缘聚氯乙烯护套电力电缆 | NH-YJV-0.6/1KV -4×185+1×95mm2 | 米 | 675.4855 | 598.3043
215 | 耐火铜芯交联聚乙烯绝缘聚氯乙烯护套电力电缆 | NH-YJV-0.6/1KV -4×240+1×120mm2 | 米 | 878.3061 | 777.9505
216 | 耐火铜芯交联聚乙烯绝缘聚氯乙烯护套电力电缆 | NH-YJV-0.6/1KV -4×300+1×150mm2 | 米 | 1097.8965 | 972.4504
217 | 铜芯辐照交联聚乙烯绝缘聚乙烯烃护套低烟无卤阻燃电缆 | WDZA-YJY-0.6/1KV -5×1.5mm2 | 米 | 15.6838 | 13.8918
218 | 铜芯辐照交联聚乙烯绝缘聚乙烯烃护套低烟无卤阻燃电缆 | WDZA-YJY-0.6/1KV -5×2.5mm2 | 米 | 20.6366 | 18.2786
219 | 铜芯辐照交联聚乙烯绝缘聚乙烯烃护套低烟无卤阻燃电缆 | WDZA-YJY-0.6/1KV -5×4mm2 | 米 | 28.2193 | 24.995
220 | 铜芯辐照交联聚乙烯绝缘聚乙烯烃护套低烟无卤阻燃电缆 | WDZA-YJY-0.6/1KV -5×6mm2 | 米 | 38.7968 | 34.3639
221 | 铜芯辐照交联聚乙烯绝缘聚乙烯烃护套低烟无卤阻燃电缆 | WDZA-YJY-0.6/1KV -5×10mm2 | 米 | 58.2912 | 51.6308
222 | 铜芯辐照交联聚乙烯绝缘聚乙烯烃护套低烟无卤阻燃电缆 | WDZA-YJY-0.6/1KV -5×16mm2 | 米 | 85.0804 | 75.359
223 | 铜芯辐照交联聚乙烯绝缘聚乙烯烃护套低烟无卤阻燃电缆 | WDZA-YJY-0.6/1KV -5×25mm2 | 米 | 125.2209 | 110.9131
224 | 铜芯辐照交联聚乙烯绝缘聚乙烯烃护套低烟无卤阻燃电缆 | WDZA-YJY-0.6/1KV -5×35mm2 | 米 | 166.5709 | 147.5384
225 | 铜芯辐照交联聚乙烯绝缘聚乙烯烃护套低烟无卤阻燃电缆 | WDZA-YJY-0.6/1KV -5×50mm2 | 米 | 204.3695 | 181.0181
226 | 铜芯辐照交联聚乙烯绝缘聚乙烯烃护套低烟无卤阻燃电缆 | WDZA-YJY-0.6/1KV -5×70mm2 | 米 | 290.8776 | 257.6418
227 | 铜芯辐照交联聚乙烯绝缘聚乙烯烃护套低烟无卤阻燃电缆 | WDZA-YJY-0.6/1KV -5×95mm2 | 米 | 379.1892 | 335.8629
228 | 铜芯辐照交联聚乙烯绝缘聚乙烯烃护套低烟无卤阻燃电缆 | WDZA-YJY-0.6/1KV -5×120mm2 | 米 | 490.7964 | 434.7178
229 | 铜芯辐照交联聚乙烯绝缘聚乙烯烃护套低烟无卤阻燃电缆 | WDZA-YJY-0.6/1KV -5×150mm2 | 米 | 600.7575 | 532.1147
230 | 铜芯辐照交联聚乙烯绝缘聚乙烯烃护套低烟无卤阻燃电缆 | WDZA-YJY-0.6/1KV -5×185mm2 | 米 | 732.1468 | 648.4914
231 | 铜芯辐照交联聚乙烯绝缘聚乙烯烃护套低烟无卤阻燃电缆 | WDZA-YJY-0.6/1KV -5×240mm2 | 米 | 954.0809 | 845.0672
232 | 铜芯辐照交联聚乙烯绝缘聚乙烯烃护套低烟无卤阻燃电缆 | WDZA-YJY-0.6/1KV -3×2.5+2×1.5mm2 | 米 | 18.2702 | 16.1826
233 | 铜芯辐照交联聚乙烯绝缘聚乙烯烃护套低烟无卤阻燃电缆 | WDZA-YJY-0.6/1KV -3×4+2×2.5mm2 | 米 | 24.7877 | 21.9554
234 | 铜芯辐照交联聚乙烯绝缘聚乙烯烃护套低烟无卤阻燃电缆 | WDZA-YJY-0.6/1KV -3×6+2×4mm2 | 米 | 33.9754 | 30.0934
235 | 铜芯辐照交联聚乙烯绝缘聚乙烯烃护套低烟无卤阻燃电缆 | WDZA-YJY-0.6/1KV -3×10+2×6mm2 | 米 | 49.2978 | 43.6651
236 | 铜芯辐照交联聚乙烯绝缘聚乙烯烃护套低烟无卤阻燃电缆 | WDZA-YJY-0.6/1KV -3×16+2×10mm2 | 米 | 71.9322 | 63.7132
237 | 铜芯辐照交联聚乙烯绝缘聚乙烯烃护套低烟无卤阻燃电缆 | WDZA-YJY-0.6/1KV -3×25+2×16m2 | 米 | 105.0367 | 93.0351
238 | 铜芯辐照交联聚乙烯绝缘聚乙烯烃护套低烟无卤阻燃电缆 | WDZA-YJY-0.6/1KV -3×35+2×16mm2 | 米 | 130.2072 | 115.3297
239 | 铜芯辐照交联聚乙烯绝缘聚乙烯烃护套低烟无卤阻燃电缆 | WDZA-YJY-0.6/1KV -3×50+2×25mm2 | 米 | 170.681 | 151.1789
240 | 铜芯辐照交联聚乙烯绝缘聚乙烯烃护套低烟无卤阻燃电缆 | WDZA-YJY-0.6/1KV -3×70+2×35mm2 | 米 | 235.7511 | 208.8141
241 | 铜芯辐照交联聚乙烯绝缘聚乙烯烃护套低烟无卤阻燃电缆 | WDZA-YJY-0.6/1KV -3×95+2×50mm2 | 米 | 324.5167 | 287.4373
242 | 铜芯辐照交联聚乙烯绝缘聚乙烯烃护套低烟无卤阻燃电缆 | WDZA-YJY-0.6/1KV -3×120+2×70mm2 | 米 | 418.3619 | 370.5597
243 | 铜芯辐照交联聚乙烯绝缘聚乙烯烃护套低烟无卤阻燃电缆 | WDZA-YJY-0.6/1KV -3×150+2×70mm2 | 米 | 492.4994 | 436.2262
244 | 铜芯辐照交联聚乙烯绝缘聚乙烯烃护套低烟无卤阻燃电缆 | WDZA-YJY-0.6/1KV -3×185+2×95mm2 | 米 | 627.8224 | 556.0872
245 | 铜芯辐照交联聚乙烯绝缘聚乙烯烃护套低烟无卤阻燃电缆 | WDZA-YJY-0.6/1KV -3×240+2×120mm2 | 米 | 780.6785 | 691.4778
246 | 铜芯辐照交联聚乙烯绝缘聚乙烯烃护套低烟无卤阻燃电缆 | WDZA-YJY-0.6/1KV -4×2.5+1×1.5mm2 | 米 | 19.8632 | 17.5936
247 | 铜芯辐照交联聚乙烯绝缘聚乙烯烃护套低烟无卤阻燃电缆 | WDZA-YJY-0.6/1KV -4×4+1×2.5mm2 | 米 | 27.0691 | 23.9762
248 | 铜芯辐照交联聚乙烯绝缘聚乙烯烃护套低烟无卤阻燃电缆 | WDZA-YJY-0.6/1KV -4×6+1×4mm2 | 米 | 37.2521 | 32.9956
249 | 铜芯辐照交联聚乙烯绝缘聚乙烯烃护套低烟无卤阻燃电缆 | WDZA-YJY-0.6/1KV -4×10+1×6mm2 | 米 | 54.5818 | 48.3453
250 | 铜芯辐照交联聚乙烯绝缘聚乙烯烃护套低烟无卤阻燃电缆 | WDZA-YJY-0.6/1KV -4×16+1×10mm2 | 米 | 79.6301 | 70.5316
251 | 铜芯辐照交联聚乙烯绝缘聚乙烯烃护套低烟无卤阻燃电缆 | WDZA-YJY-0.6/1KV -4×25+1×16mm2 | 米 | 116.2415 | 102.9597
252 | 铜芯辐照交联聚乙烯绝缘聚乙烯烃护套低烟无卤阻燃电缆 | WDZA-YJY-0.6/1KV -4×35+1×16mm2 | 米 | 158.5109 | 140.3993
253 | 铜芯辐照交联聚乙烯绝缘聚乙烯烃护套低烟无卤阻燃电缆 | WDZA-YJY-0.6/1KV -4×50+1×25mm2 | 米 | 199.755 | 176.9309
254 | 铜芯辐照交联聚乙烯绝缘聚乙烯烃护套低烟无卤阻燃电缆 | WDZA-YJY-0.6/1KV -4×70+1×35mm2 | 米 | 287.5581 | 254.7016
255 | 铜芯辐照交联聚乙烯绝缘聚乙烯烃护套低烟无卤阻燃电缆 | WDZA-YJY-0.6/1KV -4×95+1×50mm2 | 米 | 375.9769 | 333.0176
256 | 铜芯辐照交联聚乙烯绝缘聚乙烯烃护套低烟无卤阻燃电缆 | WDZA-YJY-0.6/1KV -4×120+1×70mm2 | 米 | 486.7115 | 431.0997
257 | 铜芯辐照交联聚乙烯绝缘聚乙烯烃护套低烟无卤阻燃电缆 | WDZA-YJY-0.6/1KV -4×150+1×70mm2 | 米 | 591.0714 | 523.5353
258 | 铜芯辐照交联聚乙烯绝缘聚乙烯烃护套低烟无卤阻燃电缆 | WDZA-YJY-0.6/1KV -4×185+1×95mm2 | 米 | 726.1524 | 643.1819
259 | 铜芯辐照交联聚乙烯绝缘聚乙烯烃护套低烟无卤阻燃电缆 | WDZA-YJY-0.6/1KV -4×240+1×120mm2 | 米 | 943.4516 | 835.6525
260 | 铜芯辐照交联聚乙烯绝缘聚乙烯烃护套低烟无卤阻燃电缆 | WDZB-YJY-0.6/1KV -4×2.5+1×1.5mm2 | 米 | 19.5652 | 17.3297
261 | 铜芯辐照交联聚乙烯绝缘聚乙烯烃护套低烟无卤阻燃电缆 | WDZB-YJY-0.6/1KV -4×4+1×2.5mm2 | 米 | 26.6631 | 23.6166
262 | 铜芯辐照交联聚乙烯绝缘聚乙烯烃护套低烟无卤阻燃电缆 | WDZB-YJY-0.6/1KV -4×6+1×4mm2 | 米 | 36.6933 | 32.5007
262 | 铜芯辐照交联聚乙烯绝缘聚乙烯烃护套低烟无卤阻燃电缆 | WDZB-YJY-0.6/1KV -4×10+1×6mm2 | 米 | 53.7631 | 47.6201
264 | 铜芯辐照交联聚乙烯绝缘聚乙烯烃护套低烟无卤阻燃电缆 | WDZB-YJY-0.6/1KV -4×16+1×10mm2 | 米 | 78.4357 | 69.4736
265 | 铜芯辐照交联聚乙烯绝缘聚乙烯烃护套低烟无卤阻燃电缆 | WDZB-YJY-0.6/1KV -4×25+1×16mm2 | 米 | 114.4979 | 101.4153
266 | 铜芯辐照交联聚乙烯绝缘聚乙烯烃护套低烟无卤阻燃电缆 | WDZB-YJY-0.6/1KV -4×35+1×16mm2 | 米 | 156.1332 | 138.2934
267 | 铜芯辐照交联聚乙烯绝缘聚乙烯烃护套低烟无卤阻燃电缆 | WDZB-YJY-0.6/1KV -4×50+1×25mm2 | 米 | 196.7587 | 174.277
268 | 铜芯辐照交联聚乙烯绝缘聚乙烯烃护套低烟无卤阻燃电缆 | WDZB-YJY-0.6/1KV -4×70+1×35mm2 | 米 | 283.2447 | 250.8811
269 | 铜芯辐照交联聚乙烯绝缘聚乙烯烃护套低烟无卤阻燃电缆 | WDZB-YJY-0.6/1KV -4×95+1×50mm2 | 米 | 370.3373 | 328.0224
270 | 铜芯辐照交联聚乙烯绝缘聚乙烯烃护套低烟无卤阻燃电缆 | WDZB-YJY-0.6/1KV -4×120+1×70mm2 | 米 | 479.4108 | 424.6332
271 | 铜芯辐照交联聚乙烯绝缘聚乙烯烃护套低烟无卤阻燃电缆 | WDZB-YJY-0.6/1KV -4×150+1×70mm2 | 米 | 582.2053 | 515.6823
272 | 铜芯辐照交联聚乙烯绝缘聚乙烯烃护套低烟无卤阻燃电缆 | WDZB-YJY-0.6/1KV -4×185+1×95mm2 | 米 | 715.2601 | 633.5342
273 | 铜芯辐照交联聚乙烯绝缘聚乙烯烃护套低烟无卤阻燃电缆 | WDZB-YJY-0.6/1KV -4×240+1×120mm2 | 米 | 929.2999 | 823.1177
273 | 铜芯辐照交联聚乙烯绝缘聚氯乙烯烃护套低烟无卤阻燃耐火电缆 | WDZAN-YJV-0.6/1KV -3×2.5+l×1.5mm2 | 米 | 18.8003 | 16.6522
275 | 铜芯辐照交联聚乙烯绝缘聚氯乙烯烃护套低烟无卤阻燃耐火电缆 | WDZAN-YJV-0.6/1KV -3×4+l×2.5mm2 | 米 | 24.59 | 21.7804
276 | 铜芯辐照交联聚乙烯绝缘聚氯乙烯烃护套低烟无卤阻燃耐火电缆 | WDZAN-YJV-0.6/1KV -3×6+l×4mm2 | 米 | 32.591 | 28.8671
277 | 铜芯辐照交联聚乙烯绝缘聚氯乙烯烃护套低烟无卤阻燃耐火电缆 | WDZAN-YJV-0.6/1KV -3×10+l×6mm2 | 米 | 46.9177 | 41.5569
278 | 铜芯辐照交联聚乙烯绝缘聚氯乙烯烃护套低烟无卤阻燃耐火电缆 | WDZAN-YJV-0.6/1KV -3×16+l×10mm2 | 米 | 64.9677 | 57.5444
279 | 铜芯辐照交联聚乙烯绝缘聚氯乙烯烃护套低烟无卤阻燃耐火电缆 | WDZAN-YJV-0.6/1KV -3×25+l×16mm2 | 米 | 94.0684 | 83.3201
280 | 铜芯辐照交联聚乙烯绝缘聚氯乙烯烃护套低烟无卤阻燃耐火电缆 | WDZAN-YJV-0.6/1KV -3×35+l×16mm2 | 米 | 118.2207 | 104.7127
281 | 铜芯辐照交联聚乙烯绝缘聚氯乙烯烃护套低烟无卤阻燃耐火电缆 | WDZAN-YJV-0.6/1KV -3×50+l×25mm2 | 米 | 152.5909 | 135.1558
282 | 铜芯辐照交联聚乙烯绝缘聚氯乙烯烃护套低烟无卤阻燃耐火电缆 | WDZAN-YJV-0.6/1KV -3×70+l×35mm2 | 米 | 211.5903 | 187.4139
283 | 铜芯辐照交联聚乙烯绝缘聚氯乙烯烃护套低烟无卤阻燃耐火电缆 | WDZAN-YJV-0.6/1KV -3×95+l×50mm2 | 米 | 278.2197 | 246.4302
284 | 铜芯辐照交联聚乙烯绝缘聚氯乙烯烃护套低烟无卤阻燃耐火电缆 | WDZAN-YJV-0.6/1KV -3×120+l×70mm2 | 米 | 353.2736 | 312.9084
285 | 铜芯辐照交联聚乙烯绝缘聚氯乙烯烃护套低烟无卤阻燃耐火电缆 | WDZAN-YJV-0.6/1KV -3×150+l×70mm2 | 米 | 412.8963 | 365.7186
286 | 铜芯辐照交联聚乙烯绝缘聚氯乙烯烃护套低烟无卤阻燃耐火电缆 | WDZAN-YJV-0.6/1KV -3×185+l×95mm2 | 米 | 520.4329 | 460.9681
287 | 铜芯辐照交联聚乙烯绝缘聚氯乙烯烃护套低烟无卤阻燃耐火电缆 | WDZAN-YJV-0.6/1KV -3×240+l×120mm2 | 米 | 672.158 | 595.357
288 | 铜芯辐照交联聚乙烯绝缘聚氯乙烯烃护套低烟无卤阻燃耐火电缆 | WDZAN-YJV-0.6/1KV -3×2.5+2×1.5mm2 | 米 | 22.4149 | 19.8538
289 | 铜芯辐照交联聚乙烯绝缘聚氯乙烯烃护套低烟无卤阻燃耐火电缆 | WDZAN-YJV-0.6/1KV -3×4+2×2.5mm2 | 米 | 29.2612 | 25.9178
290 | 铜芯辐照交联聚乙烯绝缘聚氯乙烯烃护套低烟无卤阻燃耐火电缆 | WDZAN-YJV-0.6/1KV -3×6+2×4mm2 | 米 | 38.7391 | 34.3128
291 | 铜芯辐照交联聚乙烯绝缘聚氯乙烯烃护套低烟无卤阻燃耐火电缆 | WDZAN-YJV-0.6/1KV -3×10+2×6mm2 | 米 | 54.6678 | 48.4214
292 | 铜芯辐照交联聚乙烯绝缘聚氯乙烯烃护套低烟无卤阻燃耐火电缆 | WDZAN-YJV-0.6/1KV -3×16+2×10mm2 | 米 | 76.7678 | 67.9963
293 | 铜芯辐照交联聚乙烯绝缘聚氯乙烯烃护套低烟无卤阻燃耐火电缆 | WDZAN-YJV-0.6/1KV -3×25+2×16m2 | 米 | 110.2199 | 97.6261
294 | 铜芯辐照交联聚乙烯绝缘聚氯乙烯烃护套低烟无卤阻燃耐火电缆 | WDZAN-YJV-0.6/1KV -3×35+2×16mm2 | 米 | 135.3672 | 119.9001
295 | 铜芯辐照交联聚乙烯绝缘聚氯乙烯烃护套低烟无卤阻燃耐火电缆 | WDZAN-YJV-0.6/1KV -3×50+2×25mm2 | 米 | 175.4265 | 155.3822
296 | 铜芯辐照交联聚乙烯绝缘聚氯乙烯烃护套低烟无卤阻燃耐火电缆 | WDZAN-YJV-0.6/1KV -3×70+2×35mm2 | 米 | 241.9399 | 214.2958
297 | 铜芯辐照交联聚乙烯绝缘聚氯乙烯烃护套低烟无卤阻燃耐火电缆 | WDZAN-YJV-0.6/1KV -3×95+2×50mm2 | 米 | 317.4683 | 281.1942
298 | 铜芯辐照交联聚乙烯绝缘聚氯乙烯烃护套低烟无卤阻燃耐火电缆 | WDZAN-YJV-0.6/1KV -3×120+2×70mm2 | 米 | 409.1563 | 362.4059
299 | 铜芯辐照交联聚乙烯绝缘聚氯乙烯烃护套低烟无卤阻燃耐火电缆 | WDZAN-YJV-0.6/1KV -3×150+2×70mm2 | 米 | 468.1984 | 414.7018
300 | 铜芯辐照交联聚乙烯绝缘聚氯乙烯烃护套低烟无卤阻燃耐火电缆 | WDZAN-YJV-0.6/1KV -3×185+2×95mm2 | 米 | 595.3672 | 527.3403
301 | 铜芯辐照交联聚乙烯绝缘聚氯乙烯烃护套低烟无卤阻燃耐火电缆 | WDZAN-YJV-0.6/1KV -3×240+2×120mm2 | 米 | 765.6608 | 678.176
302 | 铜芯辐照交联聚乙烯绝缘聚氯乙烯烃护套低烟无卤阻燃耐火电缆 | WDZAN-YJV-0.6/1KV -4×2.5+1×1.5mm2 | 米 | 23.4637 | 20.7827
303 | 铜芯辐照交联聚乙烯绝缘聚氯乙烯烃护套低烟无卤阻燃耐火电缆 | WDZAN-YJV-0.6/1KV -4×4+1×2.5mm2 | 米 | 30.8371 | 27.3136
304 | 铜芯辐照交联聚乙烯绝缘聚氯乙烯烃护套低烟无卤阻燃耐火电缆 | WDZAN-YJV-0.6/1KV -4×6+1×4mm2 | 米 | 41.0293 | 36.3413
305 | 铜芯辐照交联聚乙烯绝缘聚氯乙烯烃护套低烟无卤阻燃耐火电缆 | WDZAN-YJV-0.6/1KV -4×10+1×6mm2 | 米 | 58.5161 | 51.83
305 | 铜芯辐照交联聚乙烯绝缘聚氯乙烯烃护套低烟无卤阻燃耐火电缆 | WDZAN-YJV-0.6/1KV -4×16+1×10mm2 | 米 | 82.1421 | 72.7565
307 | 铜芯辐照交联聚乙烯绝缘聚氯乙烯烃护套低烟无卤阻燃耐火电缆 | WDZAN-YJV-0.6/1KV -4×25+1×16mm2 | 米 | 118.1744 | 104.6718
308 | 铜芯辐照交联聚乙烯绝缘聚氯乙烯烃护套低烟无卤阻燃耐火电缆 | WDZAN-YJV-0.6/1KV -4×35+1×16mm2 | 米 | 151.2251 | 133.946
309 | 铜芯辐照交联聚乙烯绝缘聚氯乙烯烃护套低烟无卤阻燃耐火电缆 | WDZAN-YJV-0.6/1KV -4×50+1×25mm2 | 米 | 193.4609 | 171.356
310 | 铜芯辐照交联聚乙烯绝缘聚氯乙烯烃护套低烟无卤阻燃耐火电缆 | WDZAN-YJV-0.6/1KV -4×70+1×35mm2 | 米 | 269.4792 | 238.6884
311 | 铜芯辐照交联聚乙烯绝缘聚氯乙烯烃护套低烟无卤阻燃耐火电缆 | WDZAN-YJV-0.6/1KV -4×95+1×50mm2 | 米 | 354.3308 | 313.8448
312 | 铜芯辐照交联聚乙烯绝缘聚氯乙烯烃护套低烟无卤阻燃耐火电缆 | WDZAN-YJV-0.6/1KV -4×120+1×70mm2 | 米 | 449.009 | 397.7051
313 | 铜芯辐照交联聚乙烯绝缘聚氯乙烯烃护套低烟无卤阻燃耐火电缆 | WDZAN-YJV-0.6/1KV -4×150+1×70mm2 | 米 | 528.4521 | 468.071
314 | 铜芯辐照交联聚乙烯绝缘聚氯乙烯烃护套低烟无卤阻燃耐火电缆 | WDZAN-YJV-0.6/1KV -4×185+1×95mm2 | 米 | 664.1587 | 588.2717
315 | 铜芯辐照交联聚乙烯绝缘聚氯乙烯烃护套低烟无卤阻燃耐火电缆 | WDZAN-YJV-0.6/1KV -4×240+1×120mm2 | 米 | 859.4336 | 761.2344
316 | 铜芯聚氯乙稀绝缘聚氯乙稀护套软电缆 | RVV-2×0.5mm2 | 米 | 1.8602 | 1.6477
317 | 铜芯聚氯乙稀绝缘聚氯乙稀护套软电缆 | RVV-2×0.75mm2 | 米 | 2.5668 | 2.2735
318 | 铜芯聚氯乙稀绝缘聚氯乙稀护套软电缆 | RVV-2×1.0mm2 | 米 | 3.3538 | 2.9706
319 | 铜芯聚氯乙稀绝缘聚氯乙稀护套软电缆 | RVV-2×1.5mm2 | 米 | 4.5969 | 4.0717
320 | 铜芯聚氯乙稀绝缘聚氯乙稀护套软电缆 | RVV-2×2.5mm2 | 米 | 7.1726 | 6.3531
321 | 铜芯聚氯乙稀绝缘聚氯乙稀护套软电缆 | RVV-3×1.5mm2 | 米 | 6.788 | 6.0124
322 | 铜芯聚氯乙稀绝缘聚氯乙稀护套软电缆 | RVV-3×2.5mm2 | 米 | 10.5085 | 9.3078
323 | 铜芯聚氯乙稀绝缘聚氯乙稀护套软电缆 | RVV-3×4.0mm2 | 米 | 16.5006 | 14.6152
324 | 铜芯聚氯乙稀绝缘聚氯乙稀护套软电缆 | RVV-4×0.5mm2 | 米 | 3.3359 | 2.9547
325 | 铜芯聚氯乙稀绝缘聚氯乙稀护套软电缆 | RVV-4×0.75mm2 | 米 | 4.8563 | 4.3014
326 | 铜芯聚氯乙稀绝缘聚氯乙稀护套软电缆 | RVV-4×1.0mm2 | 米 | 6.2604 | 5.5451
327 | 铜芯聚氯乙稀绝缘聚氯乙稀护套软电缆 | RVV-4×1.5mm2 | 米 | 9.0418 | 8.0087
328 | 铜芯聚氯乙稀绝缘聚氯乙稀护套软电缆 | RVV-5×0.75mm2 | 米 | 5.849 | 5.1807
329 | 铜芯聚氯乙稀绝缘聚氯乙稀护套软电缆 | RVV-6×0.5mm2 | 米 | 5.053 | 4.4757
330 | 铜芯聚氯乙稀绝缘聚氯乙稀护套软电缆 | RVV-6×0.75mm2 | 米 | 6.949 | 6.155
331 | 铜芯聚氯乙稀绝缘聚氯乙稀护套软电缆 | RVV-6×1.0mm2 | 米 | 9.2475 | 8.1909
332 | 铜芯聚氯乙烯绝缘聚氯乙稀护套屏蔽软电缆 | RVVP-2×0.75mm2 | 米 | 4.4002 | 3.8974
333 | 铜芯聚氯乙烯绝缘聚氯乙稀护套屏蔽软电缆 | RVVP-2×1.0mm2 | 米 | 4.8831 | 4.3252
334 | 铜芯聚氯乙烯绝缘聚氯乙稀护套屏蔽软电缆 | RVVP-2×1.5mm2 | 米 | 6.2514 | 5.5371
335 | 铜芯聚氯乙烯绝缘聚氯乙稀护套屏蔽软电缆 | RVVP-3×1.0mm2 | 米 | 7.0742 | 6.2659
336 | 铜芯聚氯乙烯绝缘聚氯乙稀护套屏蔽软电缆 | RVVP-3×1.5mm2 | 米 | 8.8092 | 7.8027
337 | 铜芯聚氯乙烯绝缘聚氯乙稀护套屏蔽软电缆 | RVVP-4×0.5mm2 | 米 | 4.9278 | 4.3648
338 | 铜芯聚氯乙烯绝缘聚氯乙稀护套屏蔽软电缆 | RVVP-4×0.75mm2 | 米 | 6.6092 | 5.854
339 | 铜芯聚氯乙烯绝缘聚氯乙稀护套屏蔽软电缆 | RVVP-4×1.0mm2 | 米 | 8.2458 | 7.3036
340 | 铜芯聚氯乙烯绝缘聚氯乙稀护套屏蔽软电缆 | RVVP-4×1.5mm2 | 米 | 10.6695 | 9.4504
341 | 铜芯聚氯乙烯绝缘聚氯乙稀护套屏蔽软电缆 | RVVP-5×0.5mm2 | 米 | 5.9116 | 5.2361
342 | 铜芯聚氯乙烯绝缘聚氯乙稀护套屏蔽软电缆 | RVVP-5×1.0mm2 | 米 | 9.7304 | 8.6186
343 | 铜芯聚氯乙烯绝缘聚氯乙稀护套屏蔽软电缆 | RVVP-6×0.5mm2 | 米 | 6.7791 | 6.0045
344 | 铜芯聚氯乙烯绝缘聚氯乙稀护套屏蔽软电缆 | RVVP-6×0.75mm2 | 米 | 9.3548 | 8.2859
345 | 铜芯聚氯乙烯绝缘聚氯乙稀护套屏蔽软电缆 | RVVP-6×1.0mm2 | 米 | 10.9557 | 9.7039
346 | 铜芯聚氯乙烯绝缘聚氯乙稀护套屏蔽软电缆 | RVVP-8×0.5mm2 | 米 | 8.8361 | 7.8265
347 | 铜芯聚氯乙烯绝缘护套绞型屏蔽软电缆 | RVSVP-2×1.0mm2 | 米 | 4.4628 | 3.9528
348 | 铜芯聚氯乙烯绝缘护套绞型屏蔽软电缆 | RVSVP-2×1.5mm2 | 米 | 5.9742 | 5.2916
349 | 铜芯聚氯乙烯绝缘护套绞型屏蔽软电缆 | RVSVP-4×0.5mm2 | 米 | 4.588 | 4.0637
350 | 铜芯聚氯乙烯绝缘护套绞型屏蔽软电缆 | RVSVP-4×1.0mm2 | 米 | 8.2458 | 7.3036
351 | 紧定式钢导管 | JDG20*1.2 | 米 | 5.5371 | 4.9044
352 | 紧定式钢导管 | JDG25*1.5 | 米 | 6.5373 | 5.7904
353 | 紧定式钢导管 | JDG32*1.6 | 米 | 8.779 | 7.7759
354 | 紧定式钢导管 | JDG40*1.6 | 米 | 11.1635 | 9.8879
355 | 安防专用超五类双绞线(室内) | UTP-15-5E-4P-AF | 米 | 7.5168 | 6.658
356 | 超五类4对非屏蔽线缆 | UTP-11-5E-4P | 米 | 4.3609 | 3.8626
357 | 六类4对非屏蔽线缆 | UTP-11-6-4P | 米 | 6.3036 | 5.5834
358 | 超六类4对非屏蔽线缆 | UTP-11-6A-4P | 米 | 7.4513 | 6.5999
359 | 超五类4对非屏蔽低烟无卤线缆 | UTP-21-5E-4P | 米 | 5.0823 | 4.5016
360 | 六类4对非屏蔽低烟无卤线缆 | UTP-21-6-4P | 米 | 7.2627 | 6.4329
361 | 超六类4对非屏蔽低烟无卤线缆 | UTP-21-6A-4P | 米 | 9.6809 | 8.5748
362 | 超五类4对屏蔽线缆 | FTP-11-5E-4P | 米 | 6.6889 | 5.9246
363 | 超五类4对双屏蔽线缆 | SFTP-11-5E-4P | 米 | 11.5581 | 10.2374
364 | 六类4对屏蔽线缆 | FTP-11-6-4P | 米 | 8.0333 | 7.1154
365 | 超六类4对屏蔽线缆 | FTP-11-6A-4P | 米 | 13.1729 | 11.6678
366 | 七类4对屏蔽线缆 | FTP-11-7-4P | 米 | 21.8046 | 19.3132
367 | 超五类4对屏蔽低烟无卤线缆 | FTP-21-5E-4P | 米 | 7.6562 | 6.7814
368 | 六类4对屏蔽低烟无卤线缆 | FTP-21-6-4P | 米 | 9.0087 | 7.9794
369 | 超六类4对屏蔽低烟无卤线缆 | FTP-21-6A-4P | 米 | 17.042 | 15.0948
370 | 七类4对屏蔽低烟无卤线缆 | FTP-21-7-4P | 米 | 23.7145 | 21.0049
371 | 扁形两芯电话线 | HBYV-1 ×2×0.4mm2 | 米 | 0.567 | 0.50221
372 | 扁形四芯电话线 | HBYV-J-2 ×2×0.4mm2 | 米 | 1.035 | 0.91674
373 | 高强螺栓 | M14 | 套 | 5.5 | 4.8716
374 | 高强螺栓 | M20 | 套 | 7.8 | 6.9088
375 | 高强螺栓 | M24 | 套 | 9.8 | 8.6802
376 | 倒锥形化学锚栓 | M16 | 套 | 22 | 19.4863
377 | 倒锥形化学锚栓 | M20 | 套 | 24.5 | 21.7006
378 | 镀锌防火桥架 | 100*50（带隔板，涂防火涂料） | 米 | 58.976 | 52.2374
379 | 镀锌防火桥架 | 100*150（带隔板，涂防火涂料） | 米 | 104.1295 | 92.2316
380 | 镀锌防火桥架 | 200*100（带隔板，涂防火涂料） | 米 | 140.068 | 124.0638
381 | 镀锌防火桥架 | 200*150（带隔板，涂防火涂料） | 米 | 175.085 | 155.0797
382 | 镀锌防火桥架 | 300*150（带隔板，涂防火涂料） | 米 | 210.102 | 186.0957
383 | 镀锌防火桥架 | 400*150（带隔板，涂防火涂料） | 米 | 244.1975 | 216.2954
384 | 镀锌防火桥架 | 500*100（带隔板，涂防火涂料） | 米 | 258.02 | 228.5385
385 | 镀锌防火桥架 | 500*150（带隔板，涂防火涂料） | 米 | 280.136 | 248.1275
386 | 钢制镀锌桥架 | 50*50 | 米 | 34.1416 | 30.2405
387 | 钢制镀锌桥架 | 100*50 | 米 | 45.5221 | 40.3207
388 | 钢制镀锌桥架 | 200*100 | 米 | 106.8019 | 94.5986
389 | 钢制镀锌桥架 | 400*150 | 米 | 192.5935 | 170.5877
390 | 钢制镀锌桥架 | 500*150 | 米 | 225.8596 | 200.0528
391 | 钢制镀锌桥架 | 600*150 | 米 | 267.88 | 237.272
392 | 钢制镀锌桥架 | 800*150 | 米 | 404.4463 | 358.2341
393 | 防火喷塑钢制桥架 | 100*50 | 米 | 47.273 | 41.8715
394 | 防火喷塑钢制桥架 | 100*100 | 米 | 63.906 | 56.6041
395 | 防火喷塑钢制桥架 | 200*100 | 米 | 112.0544 | 99.251
396 | 防火喷塑钢制桥架 | 200*150 | 米 | 138.3171 | 122.513
397 | 防火喷塑钢制桥架 | 300*100 | 米 | 154.0748 | 136.4702
398 | 防火喷塑钢制桥架 | 300*150 | 米 | 170.7079 | 151.2027
399 | 防火喷塑钢制桥架 | 300*200 | 米 | 192.5935 | 170.5877
400 | 防火喷塑钢制桥架 | 400*150 | 米 | 201.3477 | 178.3417
401 | 防火喷塑钢制桥架 | 400*200 | 米 | 231.9876 | 205.4806
402 | 防火喷塑钢制桥架 | 500*150 | 米 | 235.4893 | 208.5822
403 | 防火喷塑钢制桥架 | 500*200 | 米 | 258.2504 | 228.7426
404 | 防火喷塑钢制桥架 | 600*150 | 米 | 279.2606 | 247.3521
405 | 防火喷塑钢制桥架 | 800*150 | 米 | 421.9549 | 373.7421
四、电、水表
1 | 单相有功电度表 | DD28220V10A2.0级 | 只 | 41.3996 | 36.6693
2 | 单相有功电度表 | DD28220V30A2.0级 | 只 | 41.3996 | 36.6693
3 | 旋翼式水表 | LXS-15CB级 | 套 | 61.1585 | 54.1705
4 | 旋翼式水表 | LXS-20CB级 | 套 | 70.5675 | 62.5044
5 | 旋翼式水表 | LXS-25CB级 | 套 | 108.2035 | 95.8401
6 | 旋翼式水表 | LXS-40CB级 | 套 | 221.1115 | 195.8472
7 | 旋翼式水表 | LXS-50CB级 | 套 | 315.2015 | 279.1864
五、照明、消防、其他器材
1 | 塑料外壳断路器（三相空开） | TGM10-20A | 只 | 46.0665 | 40.8029
2 | 塑料外壳断路器（三相空开） | TGM10-30A | 只 | 46.0665 | 40.8029
3 | 塑料外壳断路器(三相空开） | TGM10-40A | 只 | 46.0665 | 40.8029
4 | 塑料外壳断路器(三相空开） | TGM10-60A | 只 | 46.0665 | 40.8029
5 | 塑料外壳断路器（三相空开） | TGM10-80A | 只 | 46.0665 | 40.8029
6 | 塑料外壳断路器（三相空开） | TGM10-100A | 只 | 52.7845 | 46.7533
7 | 塑料外壳断路器（三相空开） | TGM10-150A | 只 | 119.9647 | 106.2575
8 | 塑料外壳断路器(三相空开） | TGM10-200A | 只 | 129.5619 | 114.7581
9 | 塑料外壳断路器(三相空开） | TGM10-250A | 只 | 129.5619 | 114.7581
10 | 塑料外壳断路器(三相空开） | TGM10-300A | 只 | 283.1168 | 250.7678
11 | 塑料外壳断路器（三相空开） | TGM10-400A | 只 | 297.5126 | 263.5187
12 | 塑壳断路器(单相） | DZ15-40/16A | 只 | 30.711 | 27.2019
13 | 塑壳断路器(单相） | DZ15-40/32A | 只 | 33.5901 | 29.7521
14 | 塑壳断路器(单相） | DZ15-40/40A | 只 | 33.5901 | 29.7521
15 | 一位单控开关 | 10A | 只 | 10.185 | 9.0213
16 | 二位单控开关 | 10A | 只 | 15.035 | 13.3171
17 | 红外感应带光控延时开关 | 10A | 只 | 95.06 | 84.1984
18 | 钢制接线盒 | 86型 | 只 | 4.462 | 3.9522
19 | LED吸顶灯 | LED12W外径300 | 套 | 84.681 | 75.0053
20 | LED吸顶灯 | LED18W外径360 | 套 | 94.09 | 83.3392
21 | 消防标志灯 | LS-BLZD-2LROEI3WS 标志灯 | 套 | 98.7945 | 87.5062
22 | 消防疏散灯 | LS-BLZD-2LROEI3WS 疏散灯 | 套 | 98.7945 | 87.5062
23 | 消防照明应急灯 | LS-ZFZD-E3WP/XFZ-EP 应急灯 | 套 | 150.544 | 133.3428
24 | 单管LED灯 | 三防支架，IP65,1*18W | 套 | 349.2 | 309.3003
25 | 单管LED灯 | 三防支架，IP54,1*18W | 套 | 334.65 | 296.4128
26 | 单管LED应急灯 | 三防支架，IP65，1*18W，应急 | 套 | 383.15 | 339.3711
27 | 单管LED应急灯 | 三防支架，IP54，1*18W，应急 | 套 | 368.6 | 326.4836
28 | LED疏散指示灯 | 三防,IP65，1W | 套 | 368.6 | 326.4836
29 | LED疏散指示灯 | 三防,IP54，5W | 套 | 368.6 | 326.4836
30 | 电井壁灯 | 8W，配套高效驱动电源 | 套 | 29.1 | 25.775
31 | 电井壁灯 | 10W，配套高效驱动电源 | 套 | 33.95 | 30.0709
32 | LED楼层显示灯 | 3W | 套 | 106.7 | 94.5084
33 | LED单管T5支架灯 | 1*16W，配套高效驱动电源 | 套 | 334.65 | 296.4128
34 | LED双管T5支架灯 | 2*16W，配套高效驱动电源 | 套 | 358.9 | 317.8919
35 | 干粉灭火器 | ABC3kg | 具 | 51.7495 | 45.8366
36 | 干粉灭火器 | ABC4kg | 具 | 61.1585 | 54.1705
37 | 干粉灭火器 | ABC8kg | 具 | 89.3855 | 79.1723
38 | 灭火器存放箱 | 4×2 | 套 | 42.3405 | 37.5027
39 | 室内消火栓箱 | 铝合金 单出水 65mm | 套 | 485.97 | 430.4429
40 | 室内消火栓箱 | 铝合金 双出水 65mm | 套 | 1027.23 | 909.8583
41 | 室外地上消火栓 | SS100-1.6 | 套 | 810.92 | 718.264
42 | 潜污泵 | Q=25m³/h，H=10m，N=1.5KW | 台 | 2318.3 | 2053.4101
43 | 潜污泵 | Q=25m³/h，H=14m，N=3KW | 台 | 2502.6 | 2216.6519
44 | 水泵接合器 | DN100 | 套 | 594.61 | 526.6696
45 | 消火栓箱自救盘 | DN65,25米/长 | 套 | 155.2485 | 137.5097
46 | 湿式报警阀 | ZSFZ-16DN150 | 个 | 1368.67 | 1212.2852
47 | 电动防烟防火阀 | 280℃，L*B=600*600mm | 个 | 950.6 | 841.9841
48 | 电动防烟防火阀 | 70℃/280℃，Φ705mm | 个 | 1144.6 | 1013.8175
49 | 电动防烟防火阀 | 70℃/280℃，L*B=800*800mm | 个 | 1309.5 | 1159.876
50 | 水流指示器 | ZSJZDN150 | 个 | 113.6064 | 100.6257
51 | 信号蝶阀 | ZSXF-D381XDN150 | 个 | 373.256 | 330.6076
52 | 喷头 | 68度（不含装饰盘） | 个 | 7.0325 | 6.229
53 | 喷头 | 93度（不含装饰盘） | 个 | 10.088 | 8.9353
54 | 阻火圈 | DN110 | 个 | 15.035 | 13.3171
55 | 木质防火门 | 甲级(含配件） | 平方米 | 455.9 | 403.8087
56 | 木质防火门 | 乙级(含配件） | 平方米 | 426.8 | 378.0337
57 | 木质防火门 | 丙级(含配件） | 平方米 | 397.7 | 352.2586
58 | 钢质防火门 | 甲级(含配件） | 平方米 | 577.15 | 511.2046
59 | 钢质防火门 | 乙级(含配件） | 平方米 | 548.05 | 485.4296
60 | 钢质防火门 | 丙级(含配件） | 平方米 | 509.25 | 451.0629
61 | 电动防火卷帘门 | 特级(双轨双帘及安装） | 平方米 | 652.6082 | 578.041
62 | 不锈钢消防水箱 | 甲级(含配件及安装） | 立方米 | 1317.26 | 1166.7493
63 | 温湿度探测器 | -40~70℃/（0~100%）RH IP65 | 套 | 1241.6 | 1099.7343
64 | 氧气探测器 | （0~30%）VOL IP66 | 套 | 1920.6 | 1701.1515
65 | 甲烷探测器 | (0~100%)LEL IP66 | 套 | 1813.9 | 1606.643
66 | 硫化氢探测器 | (0~100)μmol/mol IP66 | 套 | 1920.6 | 1701.1515
67 | 工业防潮型IP网络电话 | RJ45接口 带箱 IP65 | 台 | 3152.5 | 2792.2941
68 | 光纤紧急电话 | 带防爆箱 IP65 | 台 | 3152.5 | 2792.2941
69 | 微波和被动红外复合入侵探测器 |  | 套 | 1115.5 | 988.0425

## 4、鄂州市市政工程材料综合价格信息
鄂州市2025年9月市政工程材料综合价格信息
序号 | 材料名称 | 规格型号 | 单位 | 价格 |  | 备注
|  |  |  | 含税价 （元） | 除税价（元）
一、花岗岩制品
1 | 芝麻白花岗岩站石 | 长×30×12cm | 米 | 112 | 99.2908
2 | 芝麻白花岗岩站石 | 长×40×12cm | 米 | 148 | 131.2057
3 | 芝麻白花岗岩站石 | 长×45×12cm | 米 | 166 | 147.1631
4 | 芝麻白花岗岩站石 | 长×30×15cm | 米 | 138 | 122.3404
5 | 芝麻白花岗岩站石 | 长×40×15cm | 米 | 181 | 160.461
6 | 芝麻白花岗岩站石 | 长×45×15cm | 米 | 207 | 183.5106
7 | 芝麻黑花岗岩站石 | 长×10×15cm | 米 | 74 | 65.6028
8 | 芝麻黑花岗岩站石 | 长×15×15cm | 米 | 112 | 99.2908
9 | 芝麻黑花岗岩站石 | 长×30×15cm | 米 | 224 | 198.5816
10 | 芝麻黑花岗岩站石 | 长×35×15cm | 米 | 263 | 233.156
11 | 芝麻黑花岗岩站石 | 长×45×15cm | 米 | 338 | 299.6454
12 | 芝麻黑花岗岩站石 | 长×60×15cm | 米 | 447 | 396.2766
13 | 芝麻灰花岗岩站石 | 长×35×15cm | 米 | 206 | 182.6241
14 | 芝麻灰花岗岩站石 | 长×60×15cm | 米 | 350 | 310.2837
15 | 芝麻白火烧花岗岩板 | 厚度3cm | 平方米 | 99 | 87.766
16 | 芝麻白火烧花岗岩板 | 厚度5cm | 平方米 | 144 | 127.6596
17 | 芝麻白花岗岩盲道板 | 厚度3cm | 平方米 | 117 | 103.7234
18 | 芝麻白花岗岩盲道板 | 厚度5cm | 平方米 | 163 | 144.5035
19 | 芝麻灰火烧花岗岩板 | 厚度2cm | 平方米 | 88 | 78.0142
20 | 芝麻灰火烧花岗岩板 | 厚度3cm | 平方米 | 131 | 116.1348
21 | 芝麻灰光面花岗岩板 | 厚度3cm | 平方米 | 141 | 125
22 | 芝麻灰火烧花岗岩板 | 厚度5cm | 平方米 | 212 | 187.9433
23 | 芝麻灰花岗岩盲道板 | 厚度3cm | 平方米 | 176 | 156.0284
24 | 芝麻灰花岗岩盲道板 | 厚度5cm | 平方米 | 237 | 210.1064
25 | 芝麻灰花岗岩缘石 | 长×10×10cm | 米 | 53 | 46.9858
26 | 芝麻灰花岗岩卧石 | 长×30×7/10cm | 米 | 132 | 117.0213
27 | 芝麻黑火烧花岗岩板 | 厚度3cm | 平方米 | 148 | 131.2057
28 | 芝麻白花岗岩车挡 | Φ20×85cm | 个 | 155 | 137.4113
29 | 芝麻白花岗岩树池条石 | 长×19×12cm | 米 | 100 | 88.6525
二、混凝土制品
1 | 砼站石(本色） | 75×30×10cm | 块 | 25 | 22.1631
2 | 砼站石(本色） | 100×30×10cm | 块 | 27 | 23.9362
3 | 砼站石(本色） | 75×40×10cm | 块 | 31 | 27.4823
4 | 砼卧石 | 长×30×7/11cm | 米 | 28 | 24.8227
5 | 砼卧石 | 长×30×12cm | 米 | 29 | 25.7092
6 | 方砖 | 厚度60mm | 平方米 | 40 | 35.461
7 | 井型植草砖 | 厚度80mm | 平方米 | 55 | 48.7589
8 | 通体彩色步砖 | 厚度60mm | 平方米 | 58 | 51.4184
9 | 表层彩色步砖 | 厚度60mm | 平方米 | 45 | 39.8936
10 | 彩色盲道砖 | 厚度60mm | 平方米 | 43 | 38.1206
11 | 透水砖 | 厚度60mm | 平方米 | 77 | 68.2624
12 | 透水盲道砖 | 厚度60mm | 平方米 | 87 | 77.1277
13 | 仿石砖 | 厚度15mm | 平方米 | 89 | 78.9007
14 | 仿石砖 | 厚度18mm | 平方米 | 98 | 86.8794
15 | 仿石砖 | 厚度20mm | 平方米 | 106 | 93.9716
16 | 检查井混凝土模块砖（直形） | 标准块300、400、400加长×170 | 块 | 18.3 | 16.2234
17 | 检查井混凝土模块砖（转角） | 直角块（折角块）300、400×170 | 块 | 20.3 | 17.9965
18 | 检查井混凝土模块砖（弧形） | 内直径Ф700～Ф1500、高度170 | 块 | 20.3 | 17.9965
19 | 钢筋砼排水管I级(平口） | DN300 | 米 | 30.72 | 27.2582
20 | 钢筋砼排水管I级(平口） | DN400 | 米 | 51.84 | 45.9982
21 | 钢筋砼排水管I级(平口） | DN500 | 米 | 67.2 | 59.6273
22 | 钢筋砼排水管I级(平口） | DN600 | 米 | 88.32 | 78.3673
23 | 钢筋砼排水管I级(平口） | DN800 | 米 | 163.2 | 144.8092
24 | 钢筋砼排水管I级(平口） | DN1000 | 米 | 238.08 | 211.2511
25 | 钢筋砼排水管I级(平口） | DN1200 | 米 | 342.72 | 304.0994
26 | 钢筋砼排水管I级(平口） | DN1350 | 米 | 446.4 | 396.0958
27 | 钢筋砼排水管I级(平口） | DN1500 | 米 | 642.24 | 570.373
28 | 钢筋砼排水管II级(平口） | DN1000 | 米 | 291.84 | 258.953
29 | 钢筋砼排水管II级(平口） | DN1200 | 米 | 427.2 | 379.0594
30 | 钢筋砼排水管II级(平口） | DN1350 | 米 | 614.4 | 545.1642
31 | 钢筋砼排水管II级(平口） | DN1500 | 米 | 809.28 | 718.7211
32 | 钢筋砼排水管I级(承插口） | DN300×40 | 米 | 68.16 | 60.4791
33 | 钢筋砼排水管I级(承插口） | DN400×45 | 米 | 101.76 | 90.2928
34 | 钢筋砼排水管I级(承插口） | DN500×55 | 米 | 125.76 | 111.5883
35 | 钢筋砼排水管I级(承插口） | DN600×60 | 米 | 186.24 | 165.2529
36 | 钢筋砼排水管I级(承插口） | DN800×80 | 米 | 283.2 | 251.2866
37 | 钢筋砼排水管I级(承插口） | DN1000×100 | 米 | 398.4 | 353.5049
38 | 钢筋砼排水管I级(承插口） | DN1200×120 | 米 | 547.2 | 485.5368
39 | 钢筋砼排水管II级(承插口） | DN300×40 | 米 | 96 | 85.1819
40 | 钢筋砼排水管II级(承插口） | DN400×45 | 米 | 128.64 | 114.1437
41 | 钢筋砼排水管II级(承插口） | DN500×55 | 米 | 163.2 | 144.8092
42 | 钢筋砼排水管II级(承插口） | DN600×60 | 米 | 227.52 | 201.8811
43 | 钢筋砼排水管II级(承插口） | DN800×80 | 米 | 339.84 | 301.5439
44 | 钢筋砼排水管II级(承插口） | DN1000×100 | 米 | 507.84 | 451.0124
45 | 钢筋砼排水管II级(承插口） | DN1200×120 | 米 | 698.88 | 620.1242
46 | 钢筋砼排水管II级（企口） | DN1350×135 | 米 | 996.48 | 884.1881
47 | 钢筋砼排水管II级（企口） | DN1500×150 | 米 | 1252.8 | 1112.611
48 | 钢筋砼排水管II级（企口） | DN1650×165 | 米 | 1447.68 | 1285.6838
49 | 钢筋砼排水管II级（企口） | DN1800×180 | 米 | 1549.44 | 1376.0568
50 | 钢筋砼排水管II级（企口） | DN2000×200 | 米 | 1952.64 | 1734.1385
三、井盖、座
1 | 四防球墨铸铁井盖、井座 | D700承载力250KN | 套 | 320 | 283.6879
2 | 四防球墨铸铁井盖、井座 | D800承载力250KN | 套 | 340 | 301.4184
3 | 五防双层球墨铸铁井盖、座 | D700承载力36吨 | 套 | 730 | 647.1631
4 | 五防双层球墨铸铁井盖、座 | D900承载力36吨 | 套 | 875 | 775.7092
5 | 隐形铸铁井盖 | 1000×1000 | 套 | 1050 | 930.8511
6 | 隐形树脂井盖 | 1000×1000 | 套 | 485 | 429.9645
7 | 球墨铸铁检查井（盖座） | D800重型（荷载36吨）带锁 | 套 | 630 | 558.5106
8 | 球墨铸铁检查井（盖座） | D700重型（荷载36吨）带锁 | 套 | 570 | 505.3191
9 | 球墨铸铁检查井（盖座） | D700轻型（荷载21吨）带锁 | 套 | 485 | 429.9645
10 | 球墨铸铁检查井（盖座） | D600重型(荷载21吨）带锁 | 套 | 405 | 359.0426
11 | 球墨铸铁进水方井（盖座） | 750×500×60重型/25吨带锁 | 套 | 350 | 310.2837
12 | 普通铸铁方井井盖、井座 | 500×500×60承载力250KN | 套 | 230 | 203.9007
13 | 普通铸铁方井井盖、井座 | 500×500×60承载力400KN | 套 | 280 | 248.227
14 | 普通铸铁方井井盖、井座 | 600×600×60承载力250KN | 套 | 345 | 305.8511
15 | 普通铸铁方井井盖、井座 | 600×600×60承载力400KN | 套 | 395 | 350.1773
16 | 灰口铸铁检查井（盖座） | D700(160公斤） | 套 | 505 | 447.695
17 | 灰口铸铁检查井（盖座） | D700(140公斤） | 套 | 435 | 385.6383
18 | 灰口铸铁检查井（盖座） | D700(120公斤） | 套 | 375 | 332.4468
19 | 灰口铸铁进水方井(盖座） | 750×500×60 重型(95公斤） | 套 | 300 | 265.9574
20 | 灰口铸铁进水方井(盖座） | 750×500×60(75公斤） | 套 | 235 | 208.3333
21 | 复合材料检查井（盖座） | D700重型（10cm厚） | 套 | 415 | 367.9078
22 | 复合进水方井（盖座） | 750×450 重型/25吨 | 套 | 275 | 243.7943
23 | 复合材料重型窨井盖、座 | 700-Z | 套 | 320 | 283.6879
24 | 复合材料重型窨井盖、座 | 700-P | 套 | 270 | 239.3617
25 | 复合材料重型窨井盖、座 | 600×600-P | 套 | 240 | 212.766
26 | 复合材料重型窨井盖、座 | 500×500-P | 套 | 150 | 132.9787
27 | 复合材料重型窨井盖、座 | 400×400-P | 套 | 110 | 97.5177
28 | 复合材料重型窨井盖、座 | 350×350-P | 套 | 90 | 79.7872
29 | 复合材料水箅 | 750×450×40 | 套 | 185 | 164.0071
30 | 复合材料水箅 | 680×380×40 | 套 | 170 | 150.7092
31 | 复合材料水箅 | 600×400×40 | 套 | 120 | 106.383
32 | 复合材料水箅 | 500×400×40 | 套 | 110 | 97.5177
33 | 复合材料水箅 | 400×400×40 | 套 | 100 | 88.6525
34 | 复合材料水箅 | 450×300×40 | 套 | 95 | 84.2199
35 | 复合材料水箅 | 350×250×40 | 套 | 60 | 53.1915
四、电力电线套管
1 | PVC阻燃套管 | D200×5 | 米 | 38 | 33.6879
2 | PVC阻燃套管 | D200×4 | 米 | 27 | 23.9362
3 | PVC阻燃套管 | D160×5 | 米 | 26 | 23.0496
4 | PVC阻燃套管 | D160×4 | 米 | 21 | 18.617
5 | PVC阻燃套管 | D110×4 | 米 | 15 | 13.2979
6 | PVC阻燃套管 | D110×3.5 | 米 | 14 | 12.4113
7 | PVC阻燃套管 | D75×2.3 | 米 | 6 | 5.3191
8 | PVC波纹套管 | D110 | 米 | 12 | 10.6383
9 | 玻璃钢管 | Φ50×5 | 米 | 22 | 19.5035
10 | 玻璃钢管 | Φ100×5 | 米 | 31 | 27.4823
11 | 玻璃钢管 | Φ150×5 | 米 | 40 | 35.461
12 | 玻璃钢管 | Φ200×5 | 米 | 56 | 49.6454
五、沥青、石油产品
1 | 道路石油沥青 | A级70号 | 吨 | 4000 | 3542.9584
2 | SBS改性沥青 | SBS-I-D | 吨 | 4950 | 4384.411
六、其他
1 | 透水复合土工布 | 200克/平方 | 平方米 | 3.2 | 2.8319
2 | 透水复合土工布 | 300克/平方 | 平方米 | 4.25 | 3.7611
3 | 土工格栅 | 单向 | 平方米 | 8.1 | 7.1681
4 | 土工格栅 | 双向 | 平方米 | 11.2 | 9.9115
5 | 三维植被网 | em2,em3 ,em4,em5 | 平方米 | 13.2 | 11.6814
6 | 复合土工膜（防水型） | 250G/m2幅宽4米 | 平方米 | 5.1 | 4.5133
7 | 背贴式止水带 | 300×6×30mm | 米 | 27.5 | 24.3363
8 | 钢板橡胶腻子型止水带 | 200×6×0. 6mm | 米 | 41.5 | 36.7257
9 | 橡胶止水带 | 300×6～30mm | 米 | 17.5 | 15.4867
10 | 复合生态陶 | 粒径2-4cm，吸水率≥50%， 筒压强度≥0.4MPa | 立方米 | 488 | 431.8584
七、管材
序号 | 材料名称 | 规格型号 | 单位 | 环钢度8KN/m2 |  | 环钢度10KN/m2
|  |  |  | 含税价 （元） | 除税价 （元） | 含税价 （元） | 除税价 （元）
1 | HDPE钢带增强螺旋波纹管 | DN300 | 米 | 149.1903 | 132.2609 | 152.1891 | 134.9194
2 | HDPE钢带增强螺旋波纹管 | DN400 | 米 | 185.9256 | 164.8277 | 194.922 | 172.8032
3 | HDPE钢带增强螺旋波纹管 | DN500 | 米 | 290.8836 | 257.8755 | 299.88 | 265.8511
4 | HDPE钢带增强螺旋波纹管 | DN600 | 米 | 337.365 | 299.0824 | 382.347 | 338.9601
5 | HDPE钢带增强螺旋波纹管 | DN700 | 米 | 393.5925 | 348.9295 | 442.323 | 392.1303
6 | HDPE钢带增强螺旋波纹管 | DN800 | 米 | 427.329 | 378.8378 | 502.299 | 445.3005
7 | HDPE钢带增强螺旋波纹管 | DN900 | 米 | 487.305 | 432.008 | 569.772 | 505.117
8 | HDPE钢带增强螺旋波纹管 | DN1000 | 米 | 539.784 | 478.5319 | 637.245 | 564.9335
9 | HDPE钢带增强螺旋波纹管 | DN1100 | 米 | 592.263 | 525.0559 | 712.215 | 631.3963
10 | HDPE钢带增强螺旋波纹管 | DN1200 | 米 | 697.221 | 618.1037 | 787.185 | 697.859
11 | HDPE钢带增强螺旋波纹管 | DN1300 | 米 | 824.67 | 731.0904 | 959.616 | 850.7234
12 | HDPE钢带增强螺旋波纹管 | DN1400 | 米 | 974.61 | 864.016 | 1124.55 | 996.9415
13 | HDPE钢带增强螺旋波纹管 | DN1500 | 米 | 1087.065 | 963.7101 | 1237.005 | 1096.6356
14 | HDPE钢带增强螺旋波纹管 | DN1600 | 米 | 1147.041 | 1016.8803 | 1371.951 | 1216.2686
15 | HDPE钢带增强螺旋波纹管 | DN1800 | 米 |  |  | 2024.19 | 1794.4947
16 | HDPE钢带增强螺旋波纹管 | DN2000 | 米 |  |  | 2548.98 | 2259.734
序号 | 材料名称 | 规格型号 | 单位 | 环钢度10KN/m2
|  |  |  | 含税价 （元） | 除税价 （元）
1 | HDPE高密度聚乙烯双壁波纹管 | DN200 | 米 | 74.05 | 65.6472
2 | HDPE高密度聚乙烯双壁波纹管 | DN300 | 米 | 119.86 | 106.2589
3 | HDPE高密度聚乙烯双壁波纹管 | DN400 | 米 | 190.24 | 168.6525
4 | HDPE高密度聚乙烯双壁波纹管 | DN500 | 米 | 292.13 | 258.9805
5 | HDPE高密度聚乙烯双壁波纹管 | DN600 | 米 | 431.62 | 382.6418
6 | HDPE高密度聚乙烯缠绕结构壁B型管 | DN200 | 米 | 171.36 | 151.9149
7 | HDPE高密度聚乙烯缠绕结构壁B型管 | DN300 | 米 | 208.16 | 184.539
8 | HDPE高密度聚乙烯缠绕结构壁B型管 | DN400 | 米 | 345.22 | 306.0461
9 | HDPE高密度聚乙烯缠绕结构壁B型管 | DN500 | 米 | 549.17 | 486.8528
10 | HDPE高密度聚乙烯缠绕结构壁B型管 | DN600 | 米 | 639.24 | 566.7021

## 5、鄂州市商品混凝土、干混砂浆综合信息价
鄂州市2025年9月普通商品混凝土综合价格信息
序号 | 材料名称 | 规格型号 | 单位 | 价格 |  | 备注
|  |  |  | 含税价 （元） | 除税价 （元）
1 | 普通商品混凝土 | 强度等级C15 碎石5～31.5mm | 立方米 | 381 | 369.9029
2 | 普通商品混凝土 | 强度等级C20 碎石5～31.5mm | 立方米 | 392 | 380.5825
3 | 普通商品混凝土 | 强度等级C25 碎石5～31.5mm | 立方米 | 405 | 393.2039
4 | 普通商品混凝土 | 强度等级C30 碎石5～31.5mm | 立方米 | 419 | 406.7961
5 | 普通商品混凝土 | 强度等级C35 碎石5～31.5mm | 立方米 | 443 | 430.0971
6 | 普通商品混凝土 | 强度等级C40 碎石5～31.5mm | 立方米 | 464 | 450.4854
7 | 普通商品混凝土 | 强度等级C45 碎石5～31.5mm | 立方米 | 486 | 471.8447
8 | 普通商品混凝土 | 强度等级C50 碎石5～31.5mm | 立方米 | 508 | 493.2039
9 | 普通商品混凝土 | 强度等级C55 碎石5～31.5mm | 立方米 | 529 | 513.5922
10 | 普通商品混凝土 | 强度等级C60 碎石5～31.5mm | 立方米 | 559 | 542.7184
注:1、以上价格含15公里以内的基本运距运输费，超运距每公里增加运输费1.2元/立方米，不含泵送费。
2、泵送费按20元/立方米 (综合取定）。
鄂州市2025年9月沥青商品混凝土综合价格信息
序号 | 材料名称 | 规格型号 | 单位 | 价格 |  | 备注
|  |  |  | 含税价 （元） | 除税价 （元）
1 | 粗粒式沥青混凝土 | AC-30 | m3 | 1071 | 949.4681
2 | 粗粒式沥青混凝土 | AC-25 | m3 | 1086 | 962.766
3 | 中粒式沥青混凝土 | AC-20 | m3 | 1113 | 986.7021
4 | 中粒式沥青混凝土 | AC-16 | m3 | 1167 | 1034.5745
5 | 细粒式沥青混凝土 | AC-13 | m3 | 1207 | 1070.0355
6 | 细粒式沥青混凝土 | AC-10 | m3 | 1243 | 1101.9504
7 | 改性中粒式沥青混凝土 | AC-20 | m3 | 1218 | 1079.7872
8 | 改性中粒式沥青混凝土 | AC-16 | m3 | 1288 | 1141.844
9 | 改性细粒式沥青混凝土 | AC-13 | m3 | 1323 | 1172.8723
10 | 改性细粒式沥青混凝土 | AC-10 | m3 | 1373 | 1217.1986
备注:以上价格含15公里以内的基本运距运输费。运距超过15公里时，使用后八轮运输车运输时，超运距每公里增加运输费3.0元/立方米，不足一公里按1公里计取。使用其他车辆运输时，由甲乙双方据实协商确定运输费用。
鄂州市2025年9月预拌砂浆综合价格信息
序号 | 材料名称 | 规格型号 | 单位 | 价格 |  | 备注
|  |  |  | 含税价 （元） | 除税价 （元）
1 | 干混砌筑砂浆（散装） | DMM5.0 | 吨 | 265 | 234.9291 | M2.5、M5混合砂浆；M2.5、M5水泥砂浆
2 |  | DMM7.5 | 吨 | 269 | 238.4752 | M7.5混合砂浆、M7.5水泥砂浆
3 |  | DMM10 | 吨 | 276 | 244.6809 | M10.0混合砂浆、M10.0水泥砂浆
4 |  | DMM15 | 吨 | 284 | 251.773 | M15.0水泥砂浆
5 |  | DMM20 | 吨 | 311 | 275.7092 | M20.0水泥砂浆
6 |  | DMM25 | 吨 | 357 | 316.4894
7 |  | DMM30 | 吨 | 381 | 337.766
8 | 干混抹灰砂浆（散装） | DPM5.0 | 吨 | 258 | 228.7234 | 1∶1∶6、1∶1∶5、1∶2∶1、1∶2∶3、1∶2∶6、1∶3∶9混合砂浆
9 |  | DPM10 | 吨 | 274 | 242.9078 | 1∶1∶4混合砂浆
10 |  | DPM15 | 吨 | 281 | 249.1135 | 1∶1∶3混合砂浆、1∶3、1∶4水泥砂浆
11 |  | DPM20 | 吨 | 312 | 276.5957 | 1∶1∶2、1∶1∶1、1∶0.5∶5、1∶0.5∶4、1∶0.5∶3、1∶0.5∶2、1∶0.5∶1、1∶0.3∶3、1∶0.2∶2混合砂浆；1∶2、1∶2.5、1∶1.5、1∶1水泥砂浆
12 | 干混地坪砂浆（散装） | DSM15 | 吨 | 308 | 273.0496 | 1∶1∶3混合砂浆、1∶3、1∶4水泥砂浆
13 |  | DSM20 | 吨 | 319 | 282.8014 | 1∶1∶2、1∶1∶1、1∶0.5∶5、1∶0.5∶4、1∶0.5∶3、1∶0.5∶2、1∶0.5∶1、1∶0.3∶3、1∶0.2∶2混合砂浆；1∶2、1∶2.5、1∶1.5、1∶1水泥砂浆
14 |  | DSM25 | 吨 | 352 | 312.0567
备注：1.以上价格含25公里以内的基本运距运输费，超运距每公里增加运输费0.6元/吨。本价格不含砂浆筒仓费，移动筒仓租赁费参考标准：50元/天.套。2.包装产品在散装产品出厂价基础上，每吨增加包装袋费用32元，包装人工费12元，上下力资费18元。包装砂浆的运输费由供需双方根据实际情况，合理协商确定。

## 6、鄂州市装配式构件综合价格信息
鄂州市2025年9月装配式建筑PC构件综合价格信息
序号 | 构件类型 | 含钢量（kg) | 单位 | 价格 |  | 备注
|  |  |  | 含税价（元） | 除税价（元）
1 | 装配式实心剪力墙外墙板 | 100 | m3 | 2651 | 2349.5524
2 | 装配式实心剪力墙内墙板 | 85 | m3 | 2470 | 2189.1341
3 | 装配式叠合梁 | 190 | m3 | 2809 | 2489.5861
4 | 装配式叠合板 | 150 | m3 | 2419 | 2143.9334
5 | 装配式预制楼梯 | 135 | m3 | 2525 | 2237.88
6 | 装配式预制阳台板 | 130 | m3 | 2595 | 2299.9202
7 | 装配式预制空调板 | 125 | m3 | 2552 | 2261.8098
8 | 装配式预制外挂板 | 70 | m3 | 2541 | 2252.0606
9 | 装配式预制隔板 | 95 | m3 | 2446 | 2167.8632
备注：
1.该PC构件信息价含构件出厂价、上车及运杂费、运输损耗及采购保管费，综合考虑30公里以内运输费，超运距每公里增加运输费2元/m3（含税）。
2.以上PC构件混凝土是按C30等级确定。如强度等级不同，可按混凝土信息价差价调整。
3.如果实际构件含钢量与以上PC构件含钢量不同，可根据钢筋量差按当期钢材信息价调整。
4.以上PC构件信息价不含施工现场的卸车费、堆放费用、平行检测费。
鄂州市2025年9月装配式钢构件综合价格信息
序号 | 构件类型 | 型号 | 单位 | 价格 |  | 备注
|  |  |  | 含税价（元） | 除税价（元）
1 | 成品H钢柱 | Q355B | 吨 | 7124 | 6310.0089
2 | 成品H钢梁、吊车梁 | Q355B | 吨 | 7124 | 6310.0089
3 | 成品钢檩条 | Q355B | 吨 | 8116 | 7188.6625 | C型、Z型，热浸渡锌
4 | 成品钢支撑 | Q235B | 吨 | 7220 | 6395.0399
5 | 成品钢系杆、拉条 | Q235B | 吨 | 7705 | 6824.6236 | 焊管、钢筋
6 | 成品钢楼梯 | Q235B | 吨 | 7400 | 6554.473 | 爬式
备注：
1.该钢构件信息价含构件出厂价、上车及运杂费、运输损耗及采购保管费，综合考虑30公里以内运输费，超运距每公里增加运输费1元/t（含税）。
2.以上钢构件含主材和损耗、制作、抛丸除锈、防锈底漆两道。如钢材材质不同，可按钢材信息价差价调整。
3.以上钢构件信息价不含施工现场的卸车费、堆放费用。

## 7、鄂州市苗木综合价格信息
鄂州市2025年9月苗木综合价格信息
序号 | 树种 | 规格(cm)/型号 |  |  | 单位 | 价格
|  | 干径 | 高度 | 蓬径 |  | 含税价 (元） | 除税价 （元）
1 | 雪松 |  | 200～250 |  | 株 | 152.096 | 139.5376
2 |  |  | 251～300 |  | 株 | 228.144 | 209.3064
3 |  |  | 301～350 |  | 株 | 294.686 | 270.3541
4 |  |  | 351～400 |  | 株 | 408.758 | 375.0073
5 |  |  | 401～450 |  | 株 | 513.324 | 470.9394
6 |  |  | 451～500 |  | 株 | 627.396 | 575.5927
7 |  |  | 501～550 |  | 株 | 760.48 | 697.6881
8 |  |  | 551～600 |  | 株 | 998.13 | 915.7156
9 |  |  | 601～650 |  | 株 | 1188.25 | 1090.1376
10 |  |  | 651～700 |  | 株 | 1597.008 | 1465.145
11 |  |  | 701～750 |  | 株 | 2091.32 | 1918.6422
12 |  |  | 751～800 |  | 株 | 2661.68 | 2441.9083
13 | 龙柏 |  | 15～25 |  | 株 | 1.9963 | 1.8314
14 |  |  | 25～35 |  | 株 | 2.4716 | 2.2675
15 |  |  | 35～45 |  | 株 | 4.2777 | 3.9245
16 |  |  | 45～65 |  | 株 | 7.1295 | 6.5408
17 |  |  | 65～90 |  | 株 | 14.259 | 13.0817
18 |  |  | 90～130 |  | 株 | 42.777 | 39.245
19 |  |  | 131～160 |  | 株 | 57.036 | 52.3266
20 |  |  | 161～200 |  | 株 | 104.566 | 95.9321
21 |  |  | 201～250 |  | 株 | 171.108 | 156.9798
22 | 匍地柏 |  |  | 30～50 | 株 | 3.8975 | 3.5757
23 |  |  |  | 51～80 | 株 | 19.9626 | 18.3143
24 |  |  |  | 81～100 | 株 | 95.06 | 87.211
25 | 湿地松 | 2 |  |  | 株 | 31.3698 | 28.7796
26 |  | 3 |  |  | 株 | 42.777 | 39.245
27 |  | 4 |  |  | 株 | 57.036 | 52.3266
28 |  | 5 |  |  | 株 | 71.295 | 65.4083
29 |  | 6 |  |  | 株 | 142.59 | 130.8165
30 |  | 7 |  |  | 株 | 213.885 | 196.2248
31 |  | 8 |  |  | 株 | 285.18 | 261.633
32 | 棕榈（干高） |  | 61～80 |  | 株 | 49.4312 | 45.3497
33 |  |  | 81～100 |  | 株 | 71.295 | 65.4083
34 |  |  | 101～130 |  | 株 | 95.06 | 87.211
35 |  |  | 131～160 |  | 株 | 133.084 | 122.0954
36 |  |  | 161～180 |  | 株 | 190.12 | 174.422
37 |  |  | 181～200 |  | 株 | 256.662 | 235.4697
38 |  |  | 201～230 |  | 株 | 318.451 | 292.1569
39 |  |  | 231～250 |  | 株 | 356.475 | 327.0413
40 |  |  | 251～300 |  | 株 | 427.77 | 392.4495
41 | 桂花(独干） | 3～4 | 150～180 | 80～100 | 株 | 71.295 | 65.4083
42 |  | 4～5 | 181～200 | 101～120 | 株 | 104.566 | 95.9321
43 |  | 5～6 | 201～240 | 121～150 | 株 | 142.59 | 130.8165
44 |  | 6～8 | 241～280 | 151～180 | 株 | 285.18 | 261.633
45 |  | 8～9 | 281～300 | 181～200 | 株 | 427.77 | 392.4495
46 |  | 9～10 | 301～320 | 201～250 | 株 | 520.6 | 477.6147
47 |  | 10～11 | 321～350 | 251～280 | 株 | 720.5 | 661.0092
48 |  | 12 |  | 300以上 | 株 | 1310.5 | 1202.2936
49 | 枇杷 | 2 |  |  | 株 | 17.5861 | 16.134
50 |  | 3 |  |  | 株 | 31.8451 | 29.2157
51 |  | 4 |  |  | 株 | 42.777 | 39.245
52 |  | 5 |  |  | 株 | 106.4672 | 97.6763
53 |  | 6 |  |  | 株 | 175.861 | 161.3404
54 |  | 7 |  |  | 株 | 327.957 | 300.878
55 |  | 8 |  |  | 株 | 461.041 | 422.9734
56 |  | 9 |  |  | 株 | 606.4828 | 556.4062
57 | 樟树 (移栽3年） | 9～10 |  |  | 株 | 446.782 | 409.8917
58 |  | 10～12 |  |  | 株 | 610.5 | 560.0917
59 |  | 12～14 |  |  | 株 | 1322.015 | 1212.8578
60 |  | 14～15 |  |  | 株 | 1568.49 | 1438.9817
61 |  | 15～16 |  |  | 株 | 2354.4 | 2160
62 |  | 16～18 |  |  | 株 | 2354.4 | 2160
63 |  | 18～20 |  |  | 株 | 2500.078 | 2293.6495
64 |  | 20～22 |  |  | 株 | 3060.932 | 2808.1945
65 | 红豆杉 | 6 |  |  | 株 | 213.885 | 196.2248
66 |  | 7 |  |  | 株 | 285.18 | 261.633
67 |  | 8 |  |  | 株 | 356.475 | 327.0413
68 |  | 9 |  |  | 株 | 427.77 | 392.4495
69 |  | 10 |  |  | 株 | 570.36 | 523.2661
70 |  | 11 |  |  | 株 | 712.95 | 654.0826
71 |  | 12 |  |  | 株 | 855.54 | 784.8991
72 | 樟树 (带三级枝） | 2～3 |  |  | 株 | 14.259 | 13.0817
73 |  | 3～4 |  |  | 株 | 24.7156 | 22.6749
74 |  | 4～5 |  |  | 株 | 31.3698 | 28.7796
75 |  | 5～6 |  |  | 株 | 49.4312 | 45.3497
76 |  | 6～7 |  |  | 株 | 71.295 | 65.4083
77 |  | 7～8 |  |  | 株 | 139.7382 | 128.2002
78 |  | 8～9 |  |  | 株 | 199.626 | 183.1431
79 |  | 9～10 |  |  | 株 | 342.216 | 313.9596
80 |  | 10～12 |  |  | 株 | 446.782 | 409.8917
81 |  | 12～14 |  |  | 株 | 674.926 | 619.1982
82 |  | 14～15 |  |  | 株 | 1026.648 | 941.8789
83 |  | 15～16 |  |  | 株 | 1349.852 | 1238.3963
84 |  | 16～18 |  |  | 株 | 1673.056 | 1534.9138
85 |  | 18～20 |  |  | 株 | 1920.212 | 1761.6624
86 |  | 20～22 |  |  | 株 | 2376.5 | 2180.2752
87 | 桂花(丛生） |  | 81～100 | 60～70 | 株 | 31.3698 | 28.7796
88 |  |  | 101～120 | 71～80 | 株 | 49.4312 | 45.3497
89 |  |  | 121～140 | 81～100 | 株 | 76.048 | 69.7688
90 |  |  | 141～160 | 101～120 | 株 | 128.331 | 117.7349
91 |  |  | 161～180 | 121～140 | 株 | 185.367 | 170.0615
92 |  |  | 181～200 | 141～160 | 株 | 247.156 | 226.7486
93 |  |  | 201～220 | 161～180 | 株 | 342.216 | 313.9596
94 |  |  | 221～250 | 181～200 | 株 | 427.77 | 392.4495
95 |  |  |  | 201～220 | 株 | 499.065 | 457.8578
96 |  |  |  | 221～250 | 株 | 570.36 | 523.2661
97 |  |  |  | 251～300 | 株 | 855.54 | 784.8991
98 |  |  |  | 301～350 | 株 | 1425.9 | 1308.1651
99 |  |  |  | 351～400 | 株 | 2138.85 | 1962.2477
100 |  |  |  | 401～450 | 株 | 3060.932 | 2808.1945
101 | 樟树(箱栽） | 8 |  | 蓬径2.5米以上 | 株 | 641.655 | 588.6743
102 |  | 9 |  | 蓬径2.5米以上 | 株 | 712.95 | 654.0826
103 |  | 10 |  | 蓬径2.5米以上 | 株 | 855.54 | 784.8991
104 |  | 12 |  | 蓬径2.5米以上 | 株 | 988.624 | 906.9945
105 | 红花槐 | 2～3 |  |  | 株 | 31.3698 | 28.7796
106 |  | 3～4 |  |  | 株 | 38.9746 | 35.7565
107 |  | 4～5 |  |  | 株 | 77.9492 | 71.513
108 |  | 5～6 |  | 150 | 株 | 120.7262 | 110.758
109 |  | 6～7 |  | 160～200 | 株 | 249.0572 | 228.4928
110 |  | 7～8 |  | 201～250 | 株 | 356.475 | 327.0413
111 | 独干女贞 | 2～3 |  |  | 株 | 5.7036 | 5.2327
112 |  | 3～4 |  |  | 株 | 17.7762 | 16.3085
113 |  | 4～5 |  |  | 株 | 28.518 | 26.1633
114 |  | 5～6 |  |  | 株 | 57.036 | 52.3266
115 |  | 6～7 |  |  | 株 | 71.295 | 65.4083
116 |  | 7～8 |  |  | 株 | 142.59 | 130.8165
117 |  | 8～9 |  |  | 株 | 213.885 | 196.2248
118 |  | 9～10 |  |  | 株 | 320.3522 | 293.9011
119 |  | 10～12 |  |  | 株 | 499.065 | 457.8578
120 |  | 12～14 |  |  | 株 | 641.655 | 588.6743
121 |  | 14～15 |  |  | 株 | 784.245 | 719.4908
122 |  | 15～16 |  |  | 株 | 1140.72 | 1046.5321
123 |  | 16～17 |  |  | 株 | 1425.9 | 1308.1651
124 | 法桐 (带三级分枝） | 2～3 |  |  | 株 | 8.5554 | 7.849
125 |  | 3～4 |  |  | 株 | 14.259 | 13.0817
126 |  | 4～5 |  |  | 株 | 35.1722 | 32.2681
127 |  | 5～6 |  |  | 株 | 49.4312 | 45.3497
128 |  | 6～7 |  |  | 株 | 85.554 | 78.4899
129 |  | 7～8 |  |  | 株 | 171.108 | 156.9798
130 |  | 8～9 |  |  | 株 | 270.921 | 248.5514
131 |  | 10 |  |  | 株 | 318.451 | 292.1569
132 | 乌桕 | 5～6 |  |  | 株 | 57.036 | 52.3266
133 |  | 6～7 |  |  | 株 | 106.4672 | 97.6763
134 |  | 7～8 |  |  | 株 | 185.367 | 170.0615
135 |  | 8～9 |  |  | 株 | 213.885 | 196.2248
136 |  | 9～10 |  |  | 株 | 327.957 | 300.878
137 |  | 10～11 |  |  | 株 | 446.782 | 409.8917
138 |  | 11～12 |  |  | 株 | 570.36 | 523.2661
139 |  | 12～13 |  |  | 株 | 784.245 | 719.4908
140 |  | 13～14 |  |  | 株 | 1064.672 | 976.7633
141 |  | 14～15 |  |  | 株 | 1492.442 | 1369.2128
142 | 黄金槐 | 3 |  |  | 株 | 63.6902 | 58.4314
143 |  | 4 |  |  | 株 | 92.2082 | 84.5947
144 |  | 5 |  |  | 株 | 199.626 | 183.1431
145 |  | 6 |  |  | 株 | 256.662 | 235.4697
146 |  | 7 |  |  | 株 | 462.9422 | 424.7176
147 |  | 8 |  |  | 株 | 605.5322 | 555.5341
148 |  | 10 |  |  | 株 | 1400 | 1284.4037
149 |  | 12 |  |  | 株 | 2200 | 2018.3486
150 | 枫香 | 5 |  |  | 株 | 49.4312 | 45.3497
151 |  | 6 |  |  | 株 | 128.331 | 117.7349
152 |  | 7 |  |  | 株 | 199.626 | 183.1431
153 |  | 8 |  |  | 株 | 320.3522 | 293.9011
154 |  | 9 |  |  | 株 | 391.6472 | 359.3094
155 |  | 10 |  |  | 株 | 477.2012 | 437.7993
156 |  | 11 |  |  | 株 | 605.5322 | 555.5341
157 |  | 12 |  |  | 株 | 765.233 | 702.0486
158 |  | 13 |  |  | 株 | 1069.425 | 981.1239
159 |  | 14 |  |  | 株 | 1673.056 | 1534.9138
160 |  | 15 |  |  | 株 | 1853.67 | 1700.6147
161 |  | 16 |  |  | 株 | 1996.26 | 1831.4312
162 |  | 17 |  |  | 株 | 2205.392 | 2023.2954
163 |  | 18 |  |  | 株 | 2709.21 | 2485.5138
164 | 红叶李(地径） | 2～3 |  |  | 株 | 17.1108 | 15.698
165 |  | 3～4 |  |  | 株 | 31.3698 | 28.7796
166 |  | 4～5 |  |  | 株 | 71.295 | 65.4083
167 |  | 5～6 |  |  | 株 | 85.554 | 78.4899
168 |  | 6～7 |  |  | 株 | 171.108 | 156.9798
169 |  | 7～8 |  |  | 株 | 199.626 | 183.1431
170 |  | 8～9 |  |  | 株 | 299.439 | 274.7147
171 |  | 9～10 |  |  | 株 | 427.77 | 392.4495
172 |  | 10～12 |  |  | 株 | 641.655 | 588.6743
173 |  | 12～14 |  |  | 株 | 926.835 | 850.3073
174 |  | 14～16 |  |  | 株 | 1568.49 | 1438.9817
175 | 杜英 | 3 |  |  | 株 | 8.5554 | 7.849
176 |  | 4 |  |  | 株 | 14.259 | 13.0817
177 |  | 5 |  |  | 株 | 35.1722 | 32.2681
178 |  | 6 |  |  | 株 | 57.036 | 52.3266
179 |  | 7 |  |  | 株 | 90.307 | 82.8505
180 |  | 8 |  |  | 株 | 142.59 | 130.8165
181 |  | 9 |  |  | 株 | 199.626 | 183.1431
182 |  | 10 |  |  | 株 | 234.7982 | 215.4112
183 |  | 11 |  |  | 株 | 270.921 | 248.5514
184 |  | 12 |  |  | 株 | 320.3522 | 293.9011
185 |  | 13 |  |  | 株 | 391.6472 | 359.3094
186 |  | 14 |  |  | 株 | 532.336 | 488.3817
187 |  | 15 |  |  | 株 | 712.95 | 654.0826
188 |  | 16 |  |  | 株 | 855.54 | 784.8991
189 |  | 17 |  |  | 株 | 998.13 | 915.7156
190 | 广玉兰 | 2～3 | 150～200 |  | 株 | 21.3885 | 19.6225
191 |  | 3～4 | 201～250 |  | 株 | 35.6475 | 32.7041
192 |  | 4～6 | 251～300 |  | 株 | 57.036 | 52.3266
193 |  | 6～7 |  |  | 株 | 71.295 | 65.4083
194 |  | 7～8 |  |  | 株 | 142.59 | 130.8165
195 |  | 8～9 |  |  | 株 | 213.885 | 196.2248
196 |  | 9～10 |  |  | 株 | 285.18 | 261.633
197 |  | 10～11 |  |  | 株 | 356.475 | 327.0413
198 |  | 11～12 |  |  | 株 | 427.77 | 392.4495
199 |  | 12～13 |  |  | 株 | 499.065 | 457.8578
200 |  | 13～14 |  |  | 株 | 570.36 | 523.2661
201 |  | 15 |  |  | 株 | 641.655 | 588.6743
202 |  | 16 |  |  | 株 | 712.95 | 654.0826
204 |  | 17 |  |  | 株 | 855.54 | 784.8991
205 |  | 18 |  |  | 株 | 1069.425 | 981.1239
206 |  | 19 |  |  | 株 | 1283.31 | 1177.3486
207 |  | 20 |  |  | 株 | 1387.876 | 1273.2807
208 | 杨梅 | 2～3 |  |  | 株 | 21.8638 | 20.0585
209 |  | 3～4 |  |  | 株 | 53.2336 | 48.8382
210 |  | 4～5 |  |  | 株 | 106.4672 | 97.6763
211 |  | 5～6 |  |  | 株 | 204.379 | 187.5037
212 |  | 6 |  |  | 株 | 320.3522 | 293.9011
213 |  | 7 |  |  | 株 | 413.511 | 379.3679
215 |  | 8 |  |  | 株 | 570.36 | 523.2661
216 |  | 9 |  |  | 株 | 684.432 | 627.9193
217 |  | 10 |  |  | 株 | 855.54 | 784.8991
218 |  | 11～12 |  |  | 株 | 1140.72 | 1046.5321
219 |  | 12～13 |  |  | 株 | 1425.9 | 1308.1651
220 |  | 13～14 |  |  | 株 | 1711.08 | 1569.7982
221 |  | 14～15 |  |  | 株 | 1996.26 | 1831.4312
222 |  | 15～16 |  |  | 株 | 2138.85 | 1962.2477
223 |  | 16～17 |  |  | 株 | 2352.735 | 2158.4725
224 |  | 17～18 |  |  | 株 | 2709.21 | 2485.5138
225 |  | 18～19 |  |  | 株 | 2994.39 | 2747.1468
226 |  | 19～20 |  |  | 株 | 3208.275 | 2943.3716
227 | 青桐 | 3～4 |  |  | 株 | 10.4566 | 9.5932
228 |  | 4～5 |  |  | 株 | 20.9132 | 19.1864
229 |  | 5～6 |  |  | 株 | 42.777 | 39.245
230 |  | 6～7 |  |  | 株 | 57.036 | 52.3266
231 |  | 8 |  |  | 株 | 185.367 | 170.0615
226 |  | 10 |  |  | 株 | 318.451 | 292.1569
227 |  | 12 |  |  | 株 | 513.324 | 470.9394
228 |  | 14 |  |  | 株 | 636.902 | 584.3138
229 | 意杨 | 2～3 |  |  | 株 | 7.1295 | 6.5408
230 |  | 3～4 |  |  | 株 | 14.259 | 13.0817
231 |  | 4～5 |  |  | 株 | 24.7156 | 22.6749
232 |  | 5～6 |  |  | 株 | 42.777 | 39.245
233 |  | 6～7 |  |  | 株 | 71.295 | 65.4083
234 | 枫杨 | 2～3 |  |  | 株 | 7.1295 | 6.5408
235 |  | 3～4 |  |  | 株 | 24.7156 | 22.6749
236 |  | 4～5 |  |  | 株 | 38.9746 | 35.7565
237 |  | 5～6 |  |  | 株 | 59.8878 | 54.9429
238 |  | 6～7 |  |  | 株 | 71.295 | 65.4083
239 |  | 7～8 |  |  | 株 | 142.59 | 130.8165
240 |  | 8～10 |  |  | 株 | 247.156 | 226.7486
241 |  | 10～12 |  |  | 株 | 356.475 | 327.0413
242 |  | 12～13 |  |  | 株 | 427.77 | 392.4495
243 |  | 13～14 |  |  | 株 | 570.36 | 523.2661
244 |  | 14～15 |  |  | 株 | 855.54 | 784.8991
245 |  | 15～16 |  |  | 株 | 1245.286 | 1142.4642
246 |  | 16～18 |  |  | 株 | 1520.96 | 1395.3761
247 |  | 18～20 |  |  | 株 | 1920.212 | 1761.6624
248 | 合欢 (带三级枝） | 2～3 |  |  | 株 | 4.2777 | 3.9245
249 |  | 3～4 |  |  | 株 | 8.5554 | 7.849
250 |  | 4～5 |  |  | 株 | 24.7156 | 22.6749
251 |  | 5～6 |  |  | 株 | 42.777 | 39.245
253 |  | 6～7 |  |  | 株 | 120.7262 | 110.758
254 |  | 7～8 |  |  | 株 | 199.626 | 183.1431
255 |  | 8～9 |  |  | 株 | 461.041 | 422.9734
256 |  | 9～10 |  |  | 株 | 532.336 | 488.3817
257 |  | 10～11 |  |  | 株 | 855.54 | 784.8991
258 |  | 11～13 |  |  | 株 | 1212.015 | 1111.9404
259 |  | 13～15 |  |  | 株 | 1639.785 | 1504.3899
260 |  | 15～17 |  |  | 株 | 1996.26 | 1831.4312
261 |  | 17～18 |  |  | 株 | 2709.21 | 2485.5138
262 | 栾树 (带三级枝） | 2～3 |  |  | 株 | 3.5648 | 3.2704
263 |  | 3～4 |  |  | 株 | 8.5554 | 7.849
264 |  | 4～5 |  |  | 株 | 34.2216 | 31.396
265 |  | 5～6 |  |  | 株 | 55.1348 | 50.5824
266 |  | 6～7 |  |  | 株 | 81.7516 | 75.0015
267 |  | 7～8 |  |  | 株 | 171.108 | 156.9798
268 |  | 9 |  |  | 株 | 218.638 | 200.5853
269 |  | 10 |  |  | 株 | 389.746 | 357.5651
270 |  | 11 |  |  | 株 | 650.6 | 596.8807
271 |  | 12 |  |  | 株 | 855.2 | 784.5872
272 |  | 13 |  |  | 株 | 930.5 | 853.6697
273 |  | 14 |  |  | 株 | 1082.082 | 992.7358
274 |  | 15 |  |  | 株 | 1174.672 | 1077.6807
275 |  | 16 |  |  | 株 | 1268.25 | 1163.5321
276 |  | 17 |  |  | 株 | 1425.9 | 1308.1651
277 |  | 18 |  |  | 株 | 1777.622 | 1630.8459
278 |  | 19 |  |  | 株 | 1996.26 | 1831.4312
279 |  | 20 |  |  | 株 | 2566.62 | 2354.6972
280 | 银杏 | 2～3 |  |  | 株 | 4.9431 | 4.535
281 |  | 3～4 |  |  | 株 | 14.259 | 13.0817
282 |  | 4～5 |  |  | 株 | 22.8144 | 20.9306
283 |  | 5～6 |  |  | 株 | 35.1722 | 32.2681
284 |  | 6～7 |  |  | 株 | 81.7516 | 75.0015
285 |  | 7～8 |  |  | 株 | 147.343 | 135.1771
286 |  | 8～9 |  |  | 株 | 204.379 | 187.5037
287 |  | 10 |  |  | 株 | 318.451 | 292.1569
288 |  | 11 |  |  | 株 | 389.746 | 357.5651
289 |  | 12 |  |  | 株 | 584.619 | 536.3477
290 |  | 13 |  |  | 株 | 712.95 | 654.0826
291 |  | 14 |  |  | 株 | 893.564 | 819.7835
292 |  | 15 |  |  | 株 | 1330.84 | 1220.9541
293 | 重阳木 | 4～5 |  |  | 株 | 19.9626 | 18.3143
294 |  | 5～6 |  |  | 株 | 34.2216 | 31.396
295 |  | 6～7 |  |  | 株 | 81.7516 | 75.0015
296 |  | 7～8 |  |  | 株 | 138.7876 | 127.3281
297 |  | 8～9 |  |  | 株 | 235.7488 | 216.2833
298 |  | 9～10 |  |  | 株 | 318.451 | 292.1569
299 |  | 10～11 |  |  | 株 | 389.746 | 357.5651
300 |  | 11～12 |  |  | 株 | 532.336 | 488.3817
301 |  | 12～13 |  |  | 株 | 674.926 | 619.1982
302 |  | 14 |  |  | 株 | 1026.648 | 941.8789
303 |  | 15 |  |  | 株 | 1207.262 | 1107.5798
304 |  | 16 |  |  | 株 | 1349.852 | 1238.3963
305 |  | 17 |  |  | 株 | 1711.08 | 1569.7982
306 |  | 18 |  |  | 株 | 2043.79 | 1875.0367
307 |  | 19 |  |  | 株 | 2424.03 | 2223.8807
308 |  | 20 |  |  | 株 | 2709.21 | 2485.5138
309 | 深山含笑 | 2～3 |  |  | 株 | 20.9132 | 19.1864
310 |  | 3～4 |  |  | 株 | 35.1722 | 32.2681
311 |  | 4～5 |  |  | 株 | 49.4312 | 45.3497
312 |  | 5～6 |  |  | 株 | 80.801 | 74.1294
313 |  | 6～7 |  |  | 株 | 142.59 | 130.8165
314 |  | 7～8 |  |  | 株 | 192.9718 | 177.0383
315 |  | 8～9 |  |  | 株 | 263.3162 | 241.5745
316 |  | 9～10 |  |  | 株 | 391.6472 | 359.3094
317 |  | 10～12 |  |  | 株 | 532.336 | 488.3817
318 |  | 12～13 |  |  | 株 | 712.95 | 654.0826
319 |  | 13～14 |  |  | 株 | 922.082 | 845.9468
320 |  | 14～15 |  |  | 株 | 1102.696 | 1011.6477
321 |  | 15～16 |  |  | 株 | 1368.864 | 1255.8385
322 | 柚子 | 2～3 |  |  | 株 | 17.1108 | 15.698
323 |  | 3～4 |  |  | 株 | 38.9746 | 35.7565
324 |  | 4～5 |  |  | 株 | 63.6902 | 58.4314
325 |  | 5～6 |  |  | 株 | 147.343 | 135.1771
326 |  | 6～7 |  |  | 株 | 195.8236 | 179.6547
327 |  | 7～8 |  |  | 株 | 285.18 | 261.633
328 |  | 8～9 |  |  | 株 | 391.6472 | 359.3094
329 |  | 9～10 |  |  | 株 | 712.95 | 654.0826
330 |  | 10～11 |  |  | 株 | 960.106 | 880.8312
331 |  | 11～12 |  |  | 株 | 1140.72 | 1046.5321
332 |  | 12～13 |  |  | 株 | 1387.876 | 1273.2807
333 |  | 13～14 |  |  | 株 | 1597.008 | 1465.145
334 |  | 14～15 |  |  | 株 | 1920.212 | 1761.6624
335 |  | 15～16 |  |  | 株 | 2328.97 | 2136.6697
336 |  | 16～18 |  |  | 株 | 2851.8 | 2616.3303
337 |  | 18～20 |  |  | 株 | 3498.208 | 3209.3651
338 | 红叶石楠 |  | 25-35 | 15～20 | 株 | 0.85554 | 0.7849
339 |  |  | 36-45 | 20-25 | 株 | 2.16 | 1.9817
342 |  |  | 46-55 | 25-30 | 株 | 5.05 | 4.633
343 |  |  | 56-55 | 31～40 | 株 | 6.72 | 6.1651
344 |  |  | 66-75 | 41～50 | 株 | 11.26 | 10.3303
345 |  |  | 76-90 | 51～60 | 株 | 15.6849 | 14.3898
346 |  |  | 91-100 | 61～80 | 株 | 49.9065 | 45.7858
347 |  |  | 101-110 | 81～100 | 株 | 71.295 | 65.4083
348 |  |  | 111-120 | 101～120 | 株 | 116.9238 | 107.2695
349 |  |  | 121-140 | 121-140 | 株 | 163.5032 | 150.0029
350 |  |  | 141-150 | 150 | 株 | 285.18 | 261.633
351 |  |  | 151-160 | 160 | 株 | 320.3522 | 293.9011
352 |  |  | 161-180 | 180 | 株 | 391.6472 | 359.3094
353 |  |  | 181-200 | 200 | 株 | 462.9422 | 424.7176
354 |  |  | 201-220 | 220 | 株 | 641.655 | 588.6743
355 |  |  | 221-250 | 250 | 株 | 703.444 | 645.3615
356 | 红叶独干石楠 (地径） | 6 |  | 180～200 | 株 | 163.5032 | 150.0029
357 |  | 7 |  | 201～220 | 株 | 266.168 | 244.1908
358 |  | 8 |  | 221～250 | 株 | 337.463 | 309.5991
359 |  | 9 |  | 251～280 | 株 | 496.2132 | 455.2415
360 |  | 10 |  | 281～300 | 株 | 641.655 | 588.6743
361 |  | 11 |  | 301-320 | 株 | 784.245 | 719.4908
362 |  | 12 |  | 321-350 | 株 | 998.13 | 915.7156
363 | 鸡爪槭(地径） | 3 | 130～150 | 80～100 | 株 | 99.813 | 91.5716
364 |  | 4 | 151～200 | 100以上 | 株 | 204.379 | 187.5037
365 |  | 5 |  |  | 株 | 313.698 | 287.7963
366 |  | 6 |  |  | 株 | 404.005 | 370.6468
367 |  | 7 |  |  | 株 | 518.077 | 475.3
368 |  | 8 |  |  | 株 | 627.396 | 575.5927
369 | 垂柳 | 2 |  |  | 株 | 4.9431 | 4.535
370 |  | 3 |  |  | 株 | 17.1108 | 15.698
371 |  | 4 |  |  | 株 | 38.9746 | 35.7565
372 |  | 5 |  |  | 株 | 85.554 | 78.4899
373 |  | 6 |  |  | 株 | 128.331 | 117.7349
374 |  | 7 |  |  | 株 | 199.626 | 183.1431
375 |  | 8 |  |  | 株 | 256.662 | 235.4697
376 |  | 9 |  |  | 株 | 356.475 | 327.0413
377 |  | 10 |  |  | 株 | 427.77 | 392.4495
378 |  | 11 |  |  | 株 | 499.065 | 457.8578
379 |  | 12 |  |  | 株 | 570.36 | 523.2661
380 |  | 13 |  |  | 株 | 655.914 | 601.756
381 |  | 14 |  |  | 株 | 855.54 | 784.8991
382 |  | 15 |  |  | 株 | 1140.72 | 1046.5321
383 |  | 16 |  |  | 株 | 1311.828 | 1203.5119
384 |  | 17 |  |  | 株 | 1568.49 | 1438.9817
385 |  | 18 |  |  | 株 | 1758.61 | 1613.4037
386 |  | 19 |  |  | 株 | 1996.26 | 1831.4312
387 |  | 20 |  |  | 株 | 2281.44 | 2093.0642
388 | 青桐 | 8 |  |  | 株 | 185.367 | 170.0615
390 |  | 10 |  |  | 株 | 320.3522 | 293.9011
384 |  | 12 |  |  | 株 | 513.324 | 470.9394
385 | 意杨 | 2～3 |  |  | 株 | 7.1295 | 6.5408
386 |  | 3～4 |  |  | 株 | 14.259 | 13.0817
387 |  | 5～6 |  |  | 株 | 24.7156 | 22.6749
388 |  | 6～7 |  |  | 株 | 42.777 | 39.245
390 |  | 7～8 |  |  | 株 | 71.295 | 65.4083
391 |  | 8～9 |  |  | 株 | 85.554 | 78.4899
392 |  | 9～10 |  |  | 株 | 114.072 | 104.6532
393 |  | 10～12 |  |  | 株 | 156.849 | 143.8982
394 | 白腊 | 6～7 |  |  | 株 | 92.2082 | 84.5947
395 |  | 7～8 |  |  | 株 | 171.108 | 156.9798
396 |  | 8～9 |  |  | 株 | 256.662 | 235.4697
397 |  | 9～10 |  |  | 株 | 351.722 | 322.6807
398 |  | 10～11 |  |  | 株 | 641.655 | 588.6743
399 |  | 11～12 |  |  | 株 | 1026.648 | 941.8789
400 | 白玉兰 | 2 |  |  | 株 | 17.1108 | 15.698
401 |  | 4 |  |  | 株 | 71.295 | 65.4083
402 |  | 6 |  |  | 株 | 185.367 | 170.0615
403 |  | 7 |  |  | 株 | 247.156 | 226.7486
404 |  | 8 |  |  | 株 | 351.722 | 322.6807
405 |  | 9 |  |  | 株 | 461.041 | 422.9734
406 |  | 10 |  |  | 株 | 627.396 | 575.5927
407 |  | 11 |  |  | 株 | 855.54 | 784.8991
408 |  | 12 |  |  | 株 | 1140.72 | 1046.5321
409 |  | 13 |  |  | 株 | 1425.9 | 1308.1651
410 |  | 14 |  |  | 株 | 1639.785 | 1504.3899
411 |  | 15 |  |  | 株 | 2138.85 | 1962.2477
412 |  | 16 |  |  | 株 | 2328.97 | 2136.6697
413 |  | 17 |  |  | 株 | 2661.68 | 2441.9083
414 |  | 18 |  |  | 株 | 3346.112 | 3069.8275
415 | 喜树 | 5～6 |  |  | 株 | 35.1722 | 32.2681
416 |  | 6～7 |  |  | 株 | 76.048 | 69.7688
417 |  | 7～8 |  |  | 株 | 128.331 | 117.7349
418 |  | 8～9 |  |  | 株 | 213.885 | 196.2248
419 |  | 9～10 |  |  | 株 | 299.439 | 274.7147
420 |  | 10～12 |  |  | 株 | 499.065 | 457.8578
421 |  | 15 |  |  | 株 | 988.624 | 906.9945
422 |  | 18 |  |  | 株 | 1354.605 | 1242.7569
423 | 无患子 | 4 |  |  | 株 | 21.3885 | 19.6225
424 |  | 5 |  |  | 株 | 64.1655 | 58.8674
425 |  | 6 |  |  | 株 | 228.144 | 209.3064
426 |  | 7 |  |  | 株 | 313.698 | 287.7963
427 |  | 8 |  |  | 株 | 391.6472 | 359.3094
428 |  | 9 |  |  | 株 | 513.324 | 470.9394
429 |  | 10 |  |  | 株 | 660.667 | 606.1165
430 |  | 11 |  |  | 株 | 855.54 | 784.8991
431 |  | 12 |  |  | 株 | 1140.72 | 1046.5321
432 |  | 13 |  |  | 株 | 1673.056 | 1534.9138
433 |  | 14 |  |  | 株 | 2062.802 | 1892.4789
434 |  | 15 |  |  | 株 | 2633.162 | 2415.745
435 |  | 16 |  |  | 株 | 2918.342 | 2677.378
436 |  | 17 |  |  | 株 | 3136.98 | 2877.9633
437 |  | 18 |  |  | 株 | 4097.086 | 3758.7945
438 |  | 19 |  |  | 株 | 4990.65 | 4578.578
439 |  | 20 |  |  | 株 | 5484.962 | 5032.0752
440 | 垂榆（地径） | 8 |  |  | 株 | 256.662 | 235.4697
441 |  | 9 |  |  | 株 | 356.475 | 327.0413
442 |  | 10 |  |  | 株 | 427.77 | 392.4495
443 | 杂交马褂木 | 2 |  |  | 株 | 4.9431 | 4.535
444 |  | 3 |  |  | 株 | 10.6467 | 9.7676
445 |  | 4 |  |  | 株 | 35.1722 | 32.2681
446 |  | 5 |  |  | 株 | 71.295 | 65.4083
447 |  | 6 |  |  | 株 | 106.4672 | 97.6763
448 |  | 7 |  |  | 株 | 185.367 | 170.0615
449 |  | 8 |  |  | 株 | 234.7982 | 215.4112
450 |  | 9 |  |  | 株 | 300.3896 | 275.5868
451 |  | 10 |  |  | 株 | 391.6472 | 359.3094
452 |  | 11 |  |  | 株 | 491.4602 | 450.8809
453 |  | 12 |  |  | 株 | 641.655 | 588.6743
454 |  | 13 |  |  | 株 | 926.835 | 850.3073
455 |  | 14 |  |  | 株 | 1226.274 | 1125.022
456 |  | 15 |  |  | 株 | 1639.785 | 1504.3899
457 |  | 16 |  |  | 株 | 1853.67 | 1700.6147
458 |  | 17 |  |  | 株 | 2067.555 | 1896.8394
459 |  | 18 |  |  | 株 | 2281.44 | 2093.0642
460 |  | 20 |  |  | 株 | 2709.21 | 2485.5138
461 | 金森女贞 |  | 30 | 20 | 株 | 1.48 | 1.3578
462 |  |  | 35 | 25 | 株 | 2.47 | 2.2661
463 |  |  | 36～40 | 30 | 株 | 2.98 | 2.7339
464 |  |  | 41～50 | 31～40 | 株 | 6.95 | 6.3761
465 |  |  | 51～60 | 41～60 | 株 | 24.95 | 22.8899
466 | 丝兰 |  | 40～50 |  | 株 | 17.5861 | 16.134
467 |  |  | 51～70 |  | 株 | 39.9252 | 36.6286
468 |  |  | 71～90 |  | 株 | 63.6902 | 58.4314
469 |  |  | 91～110 |  | 株 | 185.367 | 170.0615
470 |  |  | 111～130 |  | 株 | 213.885 | 196.2248
471 | 枸骨 |  |  | 20～30 | 株 | 1.616 | 1.4826
472 |  |  |  | 31～40 | 株 | 3.8975 | 3.5757
473 |  |  |  | 41～50 | 株 | 7.1295 | 6.5408
474 |  |  |  | 51～60 | 株 | 17.7762 | 16.3085
475 |  |  |  | 61～70 | 株 | 28.518 | 26.1633
476 |  |  |  | 71～80 | 株 | 42.777 | 39.245
477 |  |  |  | 81～90 | 株 | 54.8496 | 50.3208
478 |  |  |  | 91～100 | 株 | 71.295 | 65.4083
479 |  |  |  | 101～120 | 株 | 142.59 | 130.8165
480 |  |  |  | 121～140 | 株 | 234.7982 | 215.4112
481 |  |  |  | 141～160 | 株 | 399.252 | 366.2862
482 |  |  |  | 161～180 | 株 | 499.065 | 457.8578
483 |  |  |  | 181～200 | 株 | 641.655 | 588.6743
484 | 海桐 |  |  | 21～25 | 株 | 1.616 | 1.4826
485 |  |  |  | 26～30 | 株 | 2.4716 | 2.2675
486 |  |  |  | 31～35 | 株 | 3.232 | 2.9652
487 |  |  |  | 36～40 | 株 | 6.369 | 5.8431
488 |  |  |  | 41～45 | 株 | 10.6467 | 9.7676
489 |  |  |  | 46～60 | 株 | 21.3885 | 19.6225
490 |  |  |  | 61～80 | 株 | 37.0734 | 34.0123
491 |  |  |  | 81～90 | 株 | 57.036 | 52.3266
492 |  |  |  | 91～100 | 株 | 78.4245 | 71.9491
493 |  |  |  | 101～120 | 株 | 106.9425 | 98.1124
494 |  |  |  | 121～130 | 株 | 156.849 | 143.8982
495 |  |  |  | 131～150 | 株 | 213.885 | 196.2248
496 |  |  |  | 151～170 | 株 | 320.3522 | 293.9011
497 |  |  |  | 171～180 | 株 | 427.77 | 392.4495
498 | 夹竹桃 |  | 50～80 | 2～3分枝 | 株 | 3.5648 | 3.2704
499 |  |  | 80～100 | 2～3分枝 | 株 | 7.8425 | 7.1949
500 |  |  | 101～130 | 3～5分枝 | 株 | 17.1108 | 15.698
501 |  |  | 131～160 | 5～7分枝 | 株 | 46.2942 | 42.4718
502 |  |  | 161～200 | 7～10分枝 | 株 | 114.072 | 104.6532
503 |  |  | 220～230 | 10～15分枝 | 株 | 199.626 | 183.1431
504 | 茶梅 |  | 20-25 | 20-25 | 株 | 2.15 | 1.9725
505 |  |  | 26-30 | 26-30 | 株 | 4.1549 | 3.8118
506 |  |  | 31-40 | 31-40 | 株 | 9.95 | 9.1284
507 |  |  | 41-50 | 41-50 | 株 | 18.5367 | 17.0061
508 |  |  | 51-60 | 51-60 | 株 | 37.7863 | 34.6664
509 |  |  | 61-70 | 61-70 | 株 | 49.9065 | 45.7858
510 |  |  | 71-80 | 71-80 | 株 | 64.1655 | 58.8674
511 | 大叶梔子花 |  | 20～25 | 15～20 | 株 | 0.77949 | 0.71513
512 |  |  | 26～30 | 21～25 | 株 | 1.4259 | 1.3082
513 |  |  | 30 | 26～30 | 株 | 2.1389 | 1.9622
514 |  |  | 31～35 | 31～35 | 株 | 3.8975 | 3.5757
515 | 红继木 |  | 30～35 | 20～25 | 株 | 1.98 | 1.8165
516 |  |  | 36～40 | 26～30 | 株 | 3.68 | 3.3761
517 |  |  | 41～50 | 31～35 | 株 | 4.26 | 3.9083
518 |  |  | 51～60 | 36～45 | 株 | 5.3234 | 4.8838
519 |  |  | 61～80 | 46～60 | 株 | 14.259 | 13.0817
520 |  |  |  | 61～80 | 株 | 34.2216 | 31.396
521 |  |  |  | 81～90 | 株 | 53.2336 | 48.8382
522 |  |  |  | 90～100 | 株 | 71.295 | 65.4083
523 |  |  |  | 101～120 | 株 | 94.1094 | 86.3389
524 |  |  |  | 121～130 | 株 | 213.885 | 196.2248
525 |  |  |  | 131～150 | 株 | 285.18 | 261.633
526 |  |  |  | 151～160 | 株 | 351.722 | 322.6807
527 |  |  |  | 161～180 | 株 | 448.6832 | 411.636
528 |  |  |  | 181～200 | 株 | 676.8272 | 620.9424
529 | 火棘 |  |  | 20～25 | 株 | 1.616 | 1.4826
530 |  |  |  | 31～40 | 株 | 2.8518 | 2.6163
531 |  |  |  | 41～50 | 株 | 10.6467 | 9.7676
532 |  |  |  | 51～60 | 株 | 19.9626 | 18.3143
533 |  |  |  | 61～80 | 株 | 32.0352 | 29.3901
534 |  |  |  | 81～90 | 株 | 49.9065 | 45.7858
535 |  |  |  | 91～100 | 株 | 71.295 | 65.4083
536 |  |  |  | 101～120 | 株 | 106.9425 | 98.1124
537 |  |  |  | 121～150 | 株 | 171.108 | 156.9798
538 |  |  |  | 151-180 | 株 | 213.885 | 196.2248
539 | 金叶女贞 |  | 20～30 | 10～15 | 株 | 0.71295 | 0.65408
540 |  |  | 31～40 | 16～20 | 株 | 1.26 | 1.156
541 |  |  | 41～50 | 21～25 | 株 | 2.3438 | 2.1503
542 |  |  |  | 26～30 | 株 | 3.85 | 3.5321
543 |  |  |  | 31～40 | 株 | 5.3234 | 4.8838
544 |  |  |  | 41～50 | 株 | 8.5554 | 7.849
545 |  |  |  | 51～60 | 株 | 14.259 | 13.0817
546 |  |  |  | 61～70 | 株 | 28.518 | 26.1633
547 |  |  |  | 71～80 | 株 | 29.9439 | 27.4715
548 |  |  |  | 81～90 | 株 | 49.9065 | 45.7858
549 |  |  |  | 91～100 | 株 | 74.6221 | 68.4606
550 |  |  |  | 101～110 | 株 | 85.554 | 78.4899
551 |  |  |  | 111～120 | 株 | 114.072 | 104.6532
552 |  |  |  | 121～140 | 株 | 185.367 | 170.0615
553 | 红果冬青 | 3 |  |  | 株 | 14.259 | 13.0817
554 |  | 4 |  |  | 株 | 28.518 | 26.1633
555 |  | 5 |  |  | 株 | 42.777 | 39.245
556 |  | 6 |  |  | 株 | 85.554 | 78.4899
557 |  | 7 |  |  | 株 | 142.59 | 130.8165
558 |  | 8 |  |  | 株 | 232.897 | 213.667
559 |  | 9 |  |  | 株 | 306.0932 | 280.8194
560 |  | 10 |  |  | 株 | 427.77 | 392.4495
561 |  | 11 |  |  | 株 | 570.36 | 523.2661
562 |  | 12 |  |  | 株 | 855.54 | 784.8991
563 |  | 13 |  |  | 株 | 1069.425 | 981.1239
564 |  | 14 |  |  | 株 | 1212.015 | 1111.9404
565 |  | 15 |  |  | 株 | 1425.9 | 1308.1651
566 |  | 16 |  |  | 株 | 1711.08 | 1569.7982
567 |  | 17 |  |  | 株 | 1996.26 | 1831.4312
568 |  | 18 |  |  | 株 | 2490.572 | 2284.9284
569 |  | 19 |  |  | 株 | 2709.21 | 2485.5138
570 |  | 20 |  |  | 株 | 3203.522 | 2939.011
571 | 桃树(地径） | 3 |  |  | 株 | 46.1041 | 42.2973
572 |  | 4 |  |  | 株 | 78.4245 | 71.9491
573 |  | 5 |  |  | 株 | 156.849 | 143.8982
574 |  | 6 |  |  | 株 | 213.885 | 196.2248
575 |  | 7 |  |  | 株 | 249.0572 | 228.4928
576 |  | 8 |  |  | 株 | 299.439 | 274.7147
577 | 紫荆 |  | 80～100 | 50～70 | 株 | 13.4985 | 12.384
578 |  |  | 101～130 | 71～100 | 株 | 22.3391 | 20.4946
579 |  |  | 131～160 | 101～130 | 株 | 45.6288 | 41.8613
580 |  |  | 161～200 | 131～150 | 株 | 116.9238 | 107.2695
581 |  |  | 201～250 | 151～200 | 株 | 185.367 | 170.0615
586 | 紫薇(独干） 地径 | 2 | 100～130 |  | 株 | 16.1602 | 14.8259
587 |  | 3 | 131～160 |  | 株 | 31.8451 | 29.2157
588 |  | 4 | 161～200 |  | 株 | 78.4245 | 71.9491
589 |  | 5 | 201～250 |  | 株 | 106.9425 | 98.1124
590 |  | 6 | 251～300 |  | 株 | 177.7622 | 163.0846
591 |  | 7 |  |  | 株 | 213.885 | 196.2248
592 |  | 8 |  |  | 株 | 320.3522 | 293.9011
593 |  | 9 |  |  | 株 | 427.77 | 392.4495
594 |  | 10 |  |  | 株 | 712.95 | 654.0826
595 |  | 12 |  |  | 株 | 1492.442 | 1369.2128
596 | 紫薇(丛生） |  | 80～100 | 多枝 | 株 | 57.9866 | 53.1987
597 |  |  | 101～130 | 多枝 | 株 | 67.4926 | 61.9198
598 |  |  | 131～160 | 多枝 | 株 | 130.2322 | 119.4791
599 |  |  | 161～200 | 多枝 | 株 | 261.415 | 239.8303
600 |  |  | 201～250 | 多枝 | 株 | 351.722 | 322.6807
601 |  |  | 251～300 | 多枝 | 株 | 641.655 | 588.6743
602 | 迎春 |  | 一年生 |  | 株 | 1.7586 | 1.6134
603 |  |  | 二年生 |  | 株 | 2.4906 | 2.2849
604 |  |  | 三年生 |  | 株 | 3.8975 | 3.5757
605 |  |  | 多年生 |  | 株 | 6.4165 | 5.8867
606 | 金边黄杨 |  |  | 10～15 | 株 | 0.71295 | 0.65408
607 |  |  |  | 16～20 | 株 | 1.4259 | 1.3082
608 |  |  |  | 21～25 | 株 | 2.8518 | 2.6163
609 |  |  |  | 26～30 | 株 | 3.5648 | 3.2704
610 |  |  |  | 31～40 | 株 | 6.6542 | 6.1048
611 |  |  |  | 41～50 | 株 | 14.259 | 13.0817
612 |  |  |  | 51～60 | 株 | 34.2216 | 31.396
613 |  |  |  | 61～80 | 株 | 52.283 | 47.9661
614 |  |  |  | 81～100 | 株 | 134.9852 | 123.8396
615 | 法国冬青 |  | 40～60 | 20～25 | 株 | 4.9906 | 4.5786
616 |  |  | 61～80 | 26～30 | 株 | 5.9888 | 5.4943
617 |  |  | 81～100 | 26～30 | 株 | 8.5554 | 7.849
618 |  |  | 101～120 | 31～35 | 株 | 12.3578 | 11.3374
619 |  |  | 121～150 | 31～35 | 株 | 13.4985 | 12.384
620 |  |  | 151～180 | 36～40 | 株 | 15.6849 | 14.3898
621 |  |  | 181～200 | 36～40 | 株 | 20.4379 | 18.7504
622 |  |  | 201～220 |  | 株 | 33.4611 | 30.6983
623 |  |  | 221～250 |  | 株 | 40.5906 | 37.2391
624 |  |  | 251～300 |  | 株 | 58.4619 | 53.6348
625 | 洒金桃叶珊瑚 |  | 31～40 | 21～30 | 株 | 4.75 | 4.3578
626 |  |  | 41～50 | 31～40 | 株 | 9.05 | 8.3028
627 | 狭叶十大功劳 |  | 31～40 |  | 株 | 1.0457 | 0.95932
628 |  |  | 41～50 | 2分支以上 | 株 | 2.2624 | 2.0756
629 |  |  | 51～60 | 3分枝以上 | 株 | 3.5172 | 3.2268
630 |  |  | 61～70 | 3分枝以上 | 株 | 4.9431 | 4.535
631 |  |  | 71～80 | 3分枝以上 | 株 | 6.7493 | 6.192
632 |  |  | 81～100 | 3分枝以上 | 株 | 9.8862 | 9.0699
633 | 阔叶十大功劳 |  | 31～40 |  | 株 | 3.4222 | 3.1396
634 |  |  | 41～50 |  | 株 | 4.1351 | 3.7937
635 |  |  | 51～60 |  | 株 | 5.4184 | 4.971
636 | 八角金盘 |  | 20～25 | 15～20 | 株 | 1.4259 | 1.3082
637 |  |  | 26～30 | 21～25 | 株 | 1.9012 | 1.7442
638 |  |  | 31～35 | 26～30 | 株 | 3.5648 | 3.2704
639 |  |  | 36～40 |  | 株 | 4.6579 | 4.2733
640 |  |  | 41～50 |  | 株 | 5.5135 | 5.0582
641 | 金丝梅 |  |  | 30-40 | 株 | 4.5629 | 4.1861
642 |  |  |  | 41-50 | 株 | 7.7949 | 7.1513
643 |  |  |  | 51-60 | 株 | 31.8451 | 29.2157
644 |  |  |  | 61-80 | 株 | 49.9065 | 45.7858
645 |  |  |  | 81-100 | 株 | 78.4245 | 71.9491
646 | 春鹃 |  | 20～25 | 15～20 | 株 | 1.85 | 1.6972
647 |  |  | 30～35 | 20～25 | 株 | 3.05 | 2.7982
648 |  |  | 36～40 | 26～35 | 株 | 6.68 | 6.1284
649 |  |  | 41～50 | 36～40 | 株 | 12.3578 | 11.3374
650 |  |  | 51～60 | 41～50 | 株 | 21.8638 | 20.0585
651 |  |  | 61～70 | 51～60 | 株 | 58.4619 | 53.6348
652 |  |  | 71～80 | 61～80 | 株 | 98.8624 | 90.6994
653 |  |  |  | 81～90 | 株 | 123.578 | 113.3743
654 |  |  |  | 91～100 | 株 | 142.59 | 130.8165
655 |  |  |  | 101～110 | 株 | 207.2308 | 190.12
656 |  |  |  | 111～120 | 株 | 242.403 | 222.3881
657 |  |  |  | 121～130 | 株 | 432.523 | 396.8101
658 |  |  |  | 131～140 | 株 | 522.83 | 479.6606
659 | 大叶梔子花 |  | 31～40 | 21～25 | 株 | 1.4259 | 1.3082
660 |  |  | 41～50 | 26～30 | 株 | 2.1864 | 2.0059
661 |  |  | 51～60 | 31～40 | 株 | 4.0876 | 3.7501
662 |  |  | 61～70 | 41～50 | 株 | 7.6048 | 6.9769
663 |  |  | 71～80 | 51～60 | 株 | 28.518 | 26.1633
664 |  |  | 81～100 | 61～70 | 株 | 34.2216 | 31.396
665 |  |  | 101～120 | 71～90 | 株 | 49.9065 | 45.7858
666 |  |  |  | 91～100 | 株 | 67.6827 | 62.0942
667 |  |  |  | 101～120 | 株 | 99.813 | 91.5716
668 |  |  |  | 121～140 | 株 | 142.59 | 130.8165
669 |  |  |  | 141～160 | 株 | 232.897 | 213.667
670 | 大叶黄杨 |  |  | 10～20 | 株 | 0.99813 | 0.91572
671 |  |  |  | 21～30 | 株 | 1.85 | 1.6972
672 |  |  |  | 31～40 | 株 | 4.81 | 4.4128
673 |  |  |  | 41～50 | 株 | 6.7493 | 6.192
674 |  |  |  | 51～60 | 株 | 16.3503 | 15.0003
675 |  |  |  | 61～80 | 株 | 35.6475 | 32.7041
676 |  |  |  | 81～100 | 株 | 61.789 | 56.6872
677 |  |  |  | 101～120 | 株 | 106.9425 | 98.1124
678 |  |  |  | 121～140 | 株 | 178.2375 | 163.5206
679 |  |  |  | 141～150 | 株 | 249.0572 | 228.4928
680 | 花石榴 |  | 80～100 | 40～60 | 株 | 24.9057 | 22.8493
681 |  |  | 101～160 | 61～80 | 株 | 49.9065 | 45.7858
682 |  |  | 161～200 | 81～100 | 株 | 78.4245 | 71.9491
683 |  |  | 201～250 | 101～150 | 株 | 106.9425 | 98.1124
684 |  |  | 251～280 | 151～180 | 株 | 242.403 | 222.3881
685 | 紫玉兰（地径） | 3 |  |  | 株 | 42.777 | 39.245
686 |  | 4 |  |  | 株 | 92.6835 | 85.0307
687 |  | 5 |  |  | 株 | 149.7195 | 137.3573
688 |  | 6 |  |  | 株 | 228.144 | 209.3064
689 |  | 7 |  |  | 株 | 320.3522 | 293.9011
690 |  | 8 |  |  | 株 | 499.065 | 457.8578
691 |  | 9 |  |  | 株 | 605.5322 | 555.5341
692 |  | 10 |  |  | 株 | 784.245 | 719.4908
693 |  | 11 |  |  | 株 | 960.106 | 880.8312
694 |  | 12 |  |  | 株 | 1283.31 | 1177.3486
695 | 连翘 |  |  | 3-4分枝 | 株 | 2.6617 | 2.4419
696 |  |  |  | 5-7分枝 | 株 | 4.9906 | 4.5786
697 |  |  |  | 8分枝以上 | 株 | 7.1295 | 6.5408
698 | 木槿 |  | 60～80 | 2 ～ 3分枝 | 株 | 3.5648 | 3.2704
699 |  |  | 81～100 | 4 ～ 5分枝 | 株 | 11.4072 | 10.4653
700 |  |  | 101～130 | 40～50 | 株 | 17.1108 | 15.698
701 |  |  | 131～160 | 51 ～60 | 株 | 35.6475 | 32.7041
702 |  |  | 161～200 | 61～70 | 株 | 42.777 | 39.245
703 |  |  | 201 ～250 | 71 ～80 | 株 | 53.2336 | 48.8382
704 |  |  |  | 81 ～90 | 株 | 71.295 | 65.4083
705 |  |  |  | 91 ～100 | 株 | 106.9425 | 98.1124
706 |  |  |  | 101～120 | 株 | 142.59 | 130.8165
707 |  |  |  | 121～130 | 株 | 185.367 | 170.0615
708 |  |  |  | 131～150 | 株 | 232.897 | 213.667
709 |  |  |  | 151～180 | 株 | 270.921 | 248.5514
710 | 碧桃(地径） | 3 |  |  | 株 | 42.777 | 39.245
711 |  | 4 |  |  | 株 | 64.1655 | 58.8674
712 |  | 5 |  |  | 株 | 128.331 | 117.7349
713 |  | 6 |  |  | 株 | 199.626 | 183.1431
714 |  | 7 |  |  | 株 | 266.168 | 244.1908
715 |  | 8 |  |  | 株 | 461.041 | 422.9734
716 |  | 9 |  |  | 株 | 532.336 | 488.3817
717 |  | 10 |  |  | 株 | 712.95 | 654.0826
718 | 寿星桃(地径） | 2～3 | 80～100 |  | 株 | 28.518 | 26.1633
719 |  | 3～4 | 101～130 |  | 株 | 44.6782 | 40.9892
720 |  | 4～5 | 131～160 |  | 株 | 71.295 | 65.4083
721 |  | 5～6 | 161～200 |  | 株 | 123.578 | 113.3743
722 | 木夫蓉 |  | 60～80 | 2～3分枝 | 株 | 9.506 | 8.7211
723 |  |  | 81～100 | 4—5分枝 | 株 | 14.259 | 13.0817
724 |  |  | 101～120 | 40～50 | 株 | 22.3391 | 20.4946
725 |  |  | 121～140 | 51～60 | 株 | 34.2216 | 31.396
726 |  |  | 141～160 | 61～80 | 株 | 57.036 | 52.3266
728 |  |  | 161～180 | 81～100 | 株 | 92.6835 | 85.0307
729 | 丰花月季 |  | 31～35 |  | 株 | 7.7 | 7.0642
730 |  |  | 36～40 |  | 株 | 10.3 | 9.4495
731 | 垂丝海棠 （地径） |  | 60～80 |  | 株 | 23.5273 | 21.5847
732 |  |  | 81～100 |  | 株 | 37.5487 | 34.4483
733 |  |  | 101～130 |  | 株 | 67.6827 | 62.0942
734 |  | 4 | 131～160 |  | 株 | 116.9238 | 107.2695
735 |  | 5 | 161～180 |  | 株 | 199.626 | 183.1431
736 |  | 6 | 181～200 |  | 株 | 320.3522 | 293.9011
737 |  | 7 |  |  | 株 | 427.77 | 392.4495
738 |  | 8 |  |  | 株 | 570.36 | 523.2661
739 |  | 9 |  |  | 株 | 1069.425 | 981.1239
740 |  | 10 |  |  | 株 | 1425.9 | 1308.1651
741 | 凤尾竹 |  |  | 35～40 | 株 | 19.012 | 17.4422
742 |  |  |  | 41～50 | 株 | 22.8144 | 20.9306
743 |  |  |  | 51～60 | 株 | 28.518 | 26.1633
744 |  |  |  | 61～80 | 株 | 38.9746 | 35.7565
745 |  |  |  | 81～100 | 株 | 64.1655 | 58.8674
746 |  |  |  | 101～120 | 株 | 123.578 | 113.3743
747 |  |  |  | 121～140 | 株 | 213.885 | 196.2248
748 | 刚竹 | 2 |  |  | 根 | 5.7036 | 5.2327
749 |  | 3 |  |  | 根 | 7.6048 | 6.9769
750 | 慈孝竹 | 1 |  |  | 根 | 5.2283 | 4.7966
751 | 楠竹 | 3 |  |  | 根 | 13.4985 | 12.384
752 |  | 4 |  |  | 根 | 17.5861 | 16.134
753 |  | 5 |  |  | 根 | 22.3391 | 20.4946
754 |  | 6 |  |  | 根 | 26.6168 | 24.4191
755 | 马尼拉草 |  |  |  | 平方米 | 11.4072 | 10.4653
756 | 天堂328 |  |  |  | 平方米 | 11.36 | 10.422
757 | 矮生百慕大 |  |  |  | 平方米 | 12.84 | 11.7798
758 | 常绿萱草 |  | 10～15 | 10～15 | 盆 | 9.87 | 9.055
759 | 萼距花 |  | 10～15 | 20～25 | 盆 | 4.45 | 4.0826
760 | 白三叶 |  |  |  | 平方米 | 3.5648 | 3.2704
761 | 睡莲 |  |  |  | 兜 | 8.0801 | 7.4129
762 | 荷花 |  |  |  | 兜 | 14.259 | 13.0817
763 | 荷花 | 茎块 |  |  | 茎 | 5.7036 | 5.2327
764 | 再力花 |  |  |  | 支 | 2.6617 | 2.4419
765 | 芦苇 |  |  |  | 株 | 0.71295 | 0.65408
766 | 菖蒲 |  |  |  | 株 | 1.0457 | 0.95932
767 | 蒲苇 |  | 80-120 | 30-50 | 丛 | 17.1108 | 15.698
768 |  |  | 121-180 | 61-160 | 丛 | 35.1722 | 32.2681
769 | 姬岩垂草 |  | 10～15 | 10～15 | 平方米 | 40 | 36.6972
770 | 水葱 |  |  |  | 株 | 0.85554 | 0.7849
771 | 花叶水葱 |  |  |  | 支 | 1.0457 | 0.95932
772 | 水鸢尾 |  |  |  | 支 | 0.85554 | 0.7849

## 8、新型建筑材料市场参考价
鄂州市2025年9月新型建筑材料市场参考价
序号 | 材料名称 | 规格型号 | 单位 | 环刚度 | [7 empty] | 胶圈/个
|  |  |  | ≥8 |  | ≥10 |  | ≥12.5 |  | ≥16
|  |  |  | 含税价（元） | 除税价（元） | 含税价（元） | 除税价（元） | 含税价（元） | 除税价（元） | 含税价（元） | 除税价（元） | 含税价（元） | 除税价（元）
1 | PP-HM高强度双壁波纹管 | DN/ID200 | 米 | 172 | 152.3472 | 203 | 179.8051 | 229 | 202.8344 | 252 | 223.2064 | 18 | 15.9433
2 | PP-HM高强度双壁波纹管 | DN/ID225 | 米 | 200 | 177.1479 | 257 | 227.6351 | 300 | 265.7219 | 329 | 291.4083 | 19 | 16.8291
3 | PP-HM高强度双壁波纹管 | DN/ID300 | 米 | 299 | 264.8361 | 346 | 306.4659 | 415 | 367.5819 | 499 | 441.9841 | 33 | 29.2294
4 | PP-HM高强度双壁波纹管 | DN/ID400 | 米 | 467 | 413.6404 | 534 | 472.9849 | 640 | 566.8733 | 769 | 681.1337 | 87 | 77.0593
5 | PP-HM高强度双壁波纹管 | DN/ID500 | 米 | 554 | 490.6997 | 632 | 559.7874 | 758 | 671.3906 | 910 | 806.023 | 116 | 102.7458
6 | PP-HM高强度双壁波纹管 | DN/ID600 | 米 | 732 | 648.3614 | 834 | 738.7068 | 986 | 873.3392 | 1212 | 1073.5164 | 140 | 124.0035
7 | PP-HM高强度双壁波纹管 | DN/ID800 | 米 | 1475 | 1306.4659 | 1594 | 1411.8689 | 1873 | 1658.9903 | 2122 | 1879.5394 | 205 | 181.5766
8 | PP-HM高强度双壁波纹管 | DN/ID1000 | 米 | 2268 | 2008.8574 | 2429 | 2151.4615 | 2734 | 2421.612 | 3036 | 2689.1054 | 582 | 515.5004
9 | PP-HM高强度双壁波纹管 | DN/ID1200 | 米 | 3433 | 3040.744 | 3772 | 3341.0097 | 4251 | 3765.279 | 4656 | 4124.0035 | 1014 | 898.1399
序号 | 材料名称 | 规格型号 | 单位 | 公称压力（mpa）
|  |  |  | PN1.0 |  | PN1.6 |  | PN2.0 |  | PN2.5 |  | PN3.5
|  |  |  | 含税价（元） | 除税价（元） | 含税价（元） | 除税价（元） | 含税价（元） | 除税价（元） | 含税价（元） | 除税价（元） | 含税价（元） | 除税价（元）
1 | 玻纤带增强聚乙烯复合管(给水) | De110 | 米 |  |  | 136.98 | 121.3286 |  |  | 144.52 | 128.0071 | 172.68 | 152.9495
2 | 玻纤带增强聚乙烯复合管(给水) | De160 | 米 |  |  | 247.5 | 219.2205 |  |  | 291.9 | 258.5474 | 360.37 | 319.194
3 | 玻纤带增强聚乙烯复合管(给水) | De200 | 米 |  |  | 343.85 | 304.5616 | 403.29 | 357.2099 | 489.94 | 433.9593 | 540.93 | 479.1231
4 | 玻纤带增强聚乙烯复合管(给水) | De250 | 米 | 442.28 | 391.7449 | 504.02 | 446.4305 | 552.41 | 489.2914 | 760.61 | 673.7024 | 965.54 | 855.217
5 | 玻纤带增强聚乙烯复合管(给水) | De315 | 米 | 691.01 | 612.0549 | 768.89 | 681.0363 | 807.99 | 715.6687 | 1068.47 | 946.3862 | 1328.87 | 1177.0328
序号 | 材料名称 | 规格 | 单位 | 公称压力（mpa）
|  |  |  | PN0.8 |  | PN1.0 |  | PN1.25 |  | PN1.6 |  | 直通
|  |  |  | 含税价（元） | 除税价（元） | 含税价（元） | 除税价（元） | 含税价（元） | 除税价（元） | 含税价（元） | 除税价（元） | 含税价（元） | 除税价（元）
1 | PVC内衬编织复合实壁压力管 | DN300 | 米 | 503 | 445.527 | 534 | 472.9849 | 593 | 525.2436 | 710 | 628.8751 | 400 | 354.2958
2 | PVC内衬编织复合实壁压力管 | DN400 | 米 | 676 | 598.76 | 720 | 637.7325 | 783 | 693.5341 | 940 | 832.5952 | 480 | 425.155
3 | PVC内衬编织复合实壁压力管 | DN500 | 米 | 910 | 806.023 | 986 | 873.3392 | 1083 | 959.256 | 1250 | 1107.1745 | 653 | 578.388
4 | PVC内衬编织复合实壁压力管 | DN600 | 米 | 1060 | 938.884 | 1159 | 1026.5722 | 1238 | 1096.5456 | 1560 | 1381.7538 | 2092 | 1852.9672
5 | PVC内衬编织复合实壁压力管 | DN800 | 米 | 1479 | 1310.0089 | 1613 | 1428.698 | 1710 | 1514.6147 | 2376 | 2104.5173 | 2978 | 2637.7325
6 | PVC内衬编织复合实壁压力管 | DN1000 | 米 | 3553 | 3147.0328 | 3916 | 3468.5562 | 4393 | 3891.054 | 5436 | 4814.8804 | 5114 | 4529.6723
7 | PVC内衬编织复合实壁压力管 | DN1200 | 米 | 4859 | 4303.8087 | 5325 | 4716.5633 | 5615 | 4973.4278 | 6876 | 6090.3454 | 6835 | 6054.0301
8 | PVC内衬编织复合实壁压力管 | DN1400 | 米 | 6028 | 5339.2383 | 6762 | 5989.3711 | 7424 | 6575.7307 | 9573 | 8479.1851 | 7522 | 6662.5332
9 | PVC内衬编织复合实壁压力管 | DN1500 | 米 | 6912 | 6122.2321 | 7958 | 7048.7157 | 8428 | 7465.0133 | 10256 | 9084.1453 | 9710 | 8600.5314
序号 | 材料名称 | 规格 | 单位 | 壁厚
|  |  |  | 4mm |  | 5mm |  | 6mm |  | 8mm |  | 10mm
|  |  |  | 含税价（元） | 除税价（元） | 含税价（元） | 除税价（元） | 含税价（元） | 除税价（元） | 含税价（元） | 除税价（元） | 含税价（元） | 除税价（元）
1 | PVC合芯层电力管 | DN110 | 米 | 79 | 69.9734 | 103 | 91.2312 | 123 | 108.946
2 | PVC合芯层电力管 | DN160 | 米 |  |  | 145 | 128.4322 | 180 | 159.4331 | 225 | 199.2914 | 278 | 246.2356
3 | PVC合芯层电力管 | DN180 | 米 |  |  | 158 | 139.9469 | 202 | 178.9194 | 246 | 217.8919 | 322 | 285.2081
4 | PVC合芯层电力管 | DN200 | 米 |  |  | 182 | 161.2046 | 224 | 198.4057 | 281 | 248.8928 | 350 | 310.0089
序号 | 材料名称 | 规格型号 | 单位 | 环刚度 | [5 empty] | 钢塑电热熔带/个
|  |  |  | ≥10 |  | ≥12.5 |  | ≥16
|  |  |  | 含税价（元） | 除税价（元） | 含税价（元） | 除税价（元） | 含税价（元） | 除税价（元） | 含税价（元） | 除税价（元）
1 | 多重增强钢塑复合管（排水） | DN300 | 米 |  |  | 403.3411 | 357.2552 | 445.3693 | 394.4812 | 346.8528 | 307.2213
2 | 多重增强钢塑复合管（排水） | DN400 | 米 |  |  | 532.2656 | 471.4487 | 681.9476 | 604.028 | 423.8568 | 375.4267
3 | 多重增强钢塑复合管（排水） | DN500 | 米 | 788.9389 | 698.7944 | 839.894 | 743.9273 | 978.2942 | 866.5139 | 529.8264 | 469.2882
4 | 多重增强钢塑复合管（排水） | DN600 | 米 | 1058.1581 | 937.2525 | 1119.4308 | 991.5242 | 1349.2332 | 1195.0693 | 671.49 | 594.7653
5 | 多重增强钢塑复合管（排水） | DN700 | 米 | 1461.3942 | 1294.4147 | 1545.5143 | 1368.9232 | 1864.8155 | 1651.7409 | 736.182 | 652.0655
6 | 多重增强钢塑复合管（排水） | DN800 | 米 | 1834.1651 | 1624.5926 | 1916.7918 | 1697.7784 | 2191.6343 | 1941.2173 | 843.264 | 746.9123
7 | 多重增强钢塑复合管（排水） | DN1000 | 米 | 2568.254 | 2274.8043 | 2774.5502 | 2457.529 | 3154.3063 | 2793.894 | 1405.4364 | 1244.8507
8 | 多重增强钢塑复合管（排水） | DN1200 | 米 | 3698.0064 | 3275.4707 | 4804.2887 | 4255.3488 | 5521.5531 | 4890.6582 | 1740.0636 | 1541.2432
9 | 多重增强钢塑复合管（排水） | DN1400 | 米 | 4529.736 | 4012.1665 | 5293.9656 | 4689.0749 | 8666.3088 | 7676.0928 | 2136.9312 | 1892.7646
10 | 多重增强钢塑复合管（排水） | DN1500 | 米 | 5085.3204 | 4504.2696 | 5445.4896 | 4823.2857 | 9362.25 | 8292.5155 | 2289.7728 | 2028.1424
11 | 多重增强钢塑复合管（排水） | DN1600 | 米 | 6081.9336 | 5387.0094 | 6520.5324 | 5775.4937 | 10110.7008 | 8955.448 | 2439.6876 | 2160.9279
12 | 多重增强钢塑复合管（排水） | DN1800 | 米 | 8751.6396 | 7751.6737 | 9261.756 | 8203.504 | 14718.5748 | 13036.8244 | 3943.404 | 3492.8291
序号 | 材料名称 | 规格型号 | 单位 | 环刚度 | [5 empty] | 电热熔带/个
|  |  |  | ≥8 |  | ≥10 |  | ≥12.5
|  |  |  | 含税价（元） | 除税价（元） | 含税价（元） | 除税价（元） | 含税价（元） | 除税价（元） | 含税价（元） | 除税价（元）
1 | 多肋增强缠绕波纹管 | DN1500 | 米 | 4859.25 | 4304.0301 | 5588.1375 | 4949.6346 | 6426.3581 | 5692.0798 | 1790.712 | 1586.1045
2 | 多肋增强缠绕波纹管 | DN1600 | 米 | 5434 | 4813.1089 | 6249.1 | 5535.0753 | 7186.465 | 6365.3366 | 1902.6315 | 1685.236
3 | 多肋增强缠绕波纹管 | DN1800 | 米 | 7433.75 | 6584.3667 | 8548.8125 | 7572.0217 | 9831.1344 | 8707.825 | 2016.755 | 1786.3198
4 | 多肋增强缠绕波纹管 | DN2000 | 米 | 9148.5 | 8103.1887 | 10520.775 | 9318.667 | 12098.8913 | 10716.467 | 2145.385 | 1900.2524
序号 | 材料名称 | 规格型号 | 单位 | 环刚度 | [5 empty] | 全包覆不锈钢(内衬橡胶圈)防漏防脱卡箍/个
|  |  |  | ≥8 |  | ≥10 |  | ≥12.5
|  |  |  | 含税价（元） | 除税价（元） | 含税价（元） | 除税价（元） | 含税价（元） | 除税价（元） | 含税价（元） | 除税价（元）
1 | 有机增强增韧（STAPP）合金管 | DN300 | 米 | 183.35 | 162.4004 | 228.95 | 202.7901 | 310.65 | 275.155 | 156.75 | 138.8397
2 | 有机增强增韧（STAPP）合金管 | DN400 | 米 | 353.4 | 313.0204 | 440.8 | 390.434 | 595.65 | 527.5908 | 275.5 | 244.0213
3 | 有机增强增韧（STAPP）合金管 | DN500 | 米 | 460.75 | 408.1045 | 574.75 | 509.0788 | 776.15 | 687.4668 | 366.7 | 324.8007
序号 | 材料名称 | 规格型号 | 单位 | 公称压力（mpa）
|  |  |  | PN1.0 |  | PN1.6 |  | PN2.0 |  | PN2.5
|  |  |  | 含税价（元） | 除税价（元） | 含税价（元） | 除税价（元） | 含税价（元） | 除税价（元） | 含税价（元） | 除税价（元）
1 | 钢骨架复合管 | De75 | 米 |  |  | 162.2833 | 143.7407 | 179.0712 | 158.6105 | 257.4149 | 228.0025
2 | 钢骨架复合管 | De90 | 米 |  |  | 201.4551 | 178.4368 | 229.435 | 203.2196 | 313.3746 | 277.5683
3 | 钢骨架复合管 | De110 | 米 |  |  | 235.0309 | 208.1762 | 268.6068 | 237.9157 | 369.3343 | 327.1341
4 | 钢骨架复合管 | De125 | 米 |  |  | 246.2229 | 218.0894 | 274.2028 | 242.8723 | 391.7183 | 346.9604
5 | 钢骨架复合管 | De140 | 米 |  |  | 290.9907 | 257.742 | 313.3746 | 277.5683 | 458.87 | 406.4393
6 | 钢骨架复合管 | De160 | 米 |  |  | 324.5666 | 287.4814 | 358.1424 | 317.2209 | 514.8297 | 456.005
7 | 钢骨架复合管 | De200 | 米 |  |  | 436.486 | 386.613 | 481.2538 | 426.2656 | 693.9009 | 614.6155
8 | 钢骨架复合管 | De225 | 米 |  |  | 492.4458 | 436.1787 | 548.4055 | 485.7445 | 794.6285 | 703.8339
9 | 钢骨架复合管 | De250 | 米 |  |  | 548.4055 | 485.7445 | 604.3653 | 535.3103 | 872.9721 | 773.226
10 | 钢骨架复合管 | De315 | 米 |  |  | 716.2848 | 634.4418 | 794.6285 | 703.8339 | 1096.8111 | 971.489
11 | 钢骨架复合管 | De355 | 米 |  |  | 1029.6594 | 912.0101 | 1119.195 | 991.3153 | 1566.873 | 1387.8415
12 | 钢骨架复合管 | De400 | 米 |  |  | 1175.1547 | 1040.8811 | 1343.034 | 1189.5784 | 1902.6315 | 1685.236
13 | 钢骨架复合管 | De450 | 米 |  |  | 1343.034 | 1189.5784 | 1454.9535 | 1288.7099 | 2126.4705 | 1883.4991
14 | 钢骨架复合管 | De500 | 米 |  |  | 1622.8328 | 1437.4072 | 1734.7523 | 1536.5388 | 2518.1887 | 2230.4595
15 | 钢骨架复合管 | De560 | 米 |  |  | 1846.6717 | 1635.6703
16 | 钢骨架复合管 | De630 | 米 | 2357.46 | 2088.0957 | 2518.1887 | 2230.4595
17 | 钢骨架复合管 | De710 | 米 | 2808.02 | 2487.1745 | 3048.33 | 2700.0266
18 | 钢骨架复合管 | De800 | 米 | 3206.97 | 2840.5403 | 3536.07 | 3132.0372
序号 | 材料名称 | 规格 | 单位 | 环刚度
|  |  |  | SN8 |  | SN12.5 |  | SN16
|  |  |  | 含税价（元） | 除税价（元） | 含税价（元） | 除税价（元） | 含税价（元） | 除税价（元）
1 | PVC-M型复合纤维缠绕波纹管 | DN300 | 米 | 411 | 364.039 | 540 | 478.2994 | 703 | 622.6749
2 | PVC-M型复合纤维缠绕波纹管 | DN400 | 米 | 549 | 486.271 | 539 | 477.4136 | 1085 | 961.0275
3 | PVC-M型复合纤维缠绕波纹管 | DN500 | 米 | 1091 | 966.3419 | 1361 | 1205.4916 | 1701 | 1506.643
4 | PVC-M型复合纤维缠绕波纹管 | DN600 | 米 | 1383 | 1224.9779 | 1728 | 1530.558 | 2160 | 1913.1975
5 | PVC-M型复合纤维缠绕波纹管 | DN700 | 米 | 2115 | 1873.3392 | 2645 | 2342.7812 | 3305 | 2927.3694
6 | PVC-M型复合纤维缠绕波纹管 | DN800 | 米 | 2759 | 2443.7555 | 3318 | 2938.884 | 4148 | 3674.0478
7 | PVC-M型复合纤维缠绕波纹管 | DN900 | 米 | 3265 | 2891.9398 | 4123 | 3651.9043 | 5154 | 4565.1019
8 | PVC-M型复合纤维缠绕波纹管 | DN1000 | 米 | 4098 | 3629.7609 | 5123 | 4537.6439 | 6429 | 5694.4198
9 | PVC-M型复合纤维缠绕波纹管 | DN1100 | 米 | 4854 | 4299.38 | 6066 | 5372.8964 | 7585 | 6718.3348
10 | PVC-M型复合纤维缠绕波纹管 | DN1200 | 米 | 6149 | 5446.4128 | 7686 | 6807.7945 | 9609 | 8511.0717
11 | PVC-M型复合纤维缠绕波纹管 | DN1300 | 米 | 7234 | 6407.4402 | 9044 | 8010.6289 | 11305 | 10013.2861
12 | PVC-M型复合纤维缠绕波纹管 | DN1400 | 米 | 8510 | 7537.6439 | 10639 | 9423.3835 | 13300 | 11780.3366
13 | PVC-M型复合纤维缠绕波纹管 | DN1500 | 米 | 10013 | 8868.9105 | 12516 | 11085.9167 | 15646 | 13858.2817
序号 | 材料名称 | 规格型号 | 单位 | 公称压力（mpa） |  |  |  | 增强电热熔带/套
|  |  |  | PN1.0 |  | PN1.25
|  |  |  | 含税价（元） | 除税价（元） | 含税价（元） | 除税价（元） | 含税价（元） | 除税价（元）
1 | 多重增强钢塑复合管（给水） | De315 | 米 | 738.6687 | 654.2681 | 783.4365 | 693.9207 | 333.8932 | 295.7424
2 | 多重增强钢塑复合管（给水） | De355 | 米 | 951.3157 | 842.618 | 1052.0433 | 931.8364 | 352.5464 | 312.2643
3 | 多重增强钢塑复合管（给水） | De400 | 米 | 1108.0031 | 981.4022 | 1309.4581 | 1159.8389 | 402.9102 | 356.8735
4 | 多重增强钢塑复合管（给水） | De450 | 米 | 1287.0742 | 1140.0126 | 1510.9133 | 1338.2757 | 503.6377 | 446.0919
5 | 多重增强钢塑复合管（给水） | De500 | 米 | 1566.873 | 1387.8415 | 2070.5107 | 1833.9333 | 626.7492 | 555.1366
6 | 多重增强钢塑复合管（给水） | De560 | 米 | 1790.712 | 1586.1045 | 2238.39 | 1982.6306 | 749.8606 | 664.1813
7 | 多重增强钢塑复合管（给水） | De630 | 米 | 2462.229 | 2180.8937 | 2965.8668 | 2626.9856 | 872.9721 | 773.226
8 | 多重增强钢塑复合管（给水） | De710 | 米 | 3133.746 | 2775.6829 |  |  | 1231.1145 | 1090.4469
9 | 多重增强钢塑复合管（给水） | De800 | 米 | 4029.102 | 3568.7352 |  |  | 1432.5696 | 1268.8836
10 | 多重增强钢塑复合管（给水） | De1000 | 米 | 5707.8945 | 5055.7081 |  |  | 1790.712 | 1586.1045
11 | 多重增强钢塑复合管（给水） | De1200 | 米 | 7946.2845 | 7038.3388 |  |  | 2182.4302 | 1933.0649
序号 | 材料名称 | 规格型号 | 单位 | 环刚度
|  |  |  | SN 24 |  | SN 32 |  | SN 40
|  |  |  | 含税价（元） | 除税价（元） | 含税价（元） | 除税价（元） | 含税价（元） | 除税价（元）
1 | MPP实壁电缆保护管 | Φ100 | 米 | 61.75 | 54.6944 | 76.513 | 67.7706 | 96.805 | 85.744
2 | MPP实壁电缆保护管 | Φ125 | 米 | 94.335 | 83.5562 | 118.883 | 105.2994 | 144.685 | 128.1532
3 | MPP实壁电缆保护管 | Φ150 | 米 | 140.98 | 124.8716 | 171.19 | 151.6298 | 200.83 | 177.8831
4 | MPP实壁电缆保护管 | Φ175 | 米 | 197.695 | 175.1063 | 231.61 | 205.1461 | 266.095 | 235.6909
5 | MPP实壁电缆保护管 | Φ200 | 米 | 222.9555 | 197.4805 | 255.9015 | 226.6621 | 289.3605 | 256.2981
6 | MPP实壁电缆保护管 | Φ225 | 米 | 285.6175 | 252.9827 | 322.677 | 285.8078 | 360.3065 | 319.1377
7 | MPP实壁电缆保护管 | Φ250 | 米 | 355.946 | 315.2755 | 397.157 | 351.7777 | 438.9665 | 388.81
序号 | 材料名称 | 规格 | 单位 | 环刚度
|  |  |  | SN16 |  | SN20
|  |  |  | 含税价（元） | 除税价（元） | 含税价（元） | 除税价（元）
1 | PVC-（ASA）聚合结构壁顶管 | DN300 | 米 | 1024 | 906.9973 | 1364 | 1208.1488
2 | PVC-（ASA）聚合结构壁顶管 | DN400 | 米 | 1343 | 1189.5483 | 1788 | 1583.7024
3 | PVC-（ASA）聚合结构壁顶管 | DN500 | 米 | 2019 | 1788.3082 | 2691 | 2383.5252
4 | PVC-（ASA）聚合结构壁顶管 | DN600 | 米 | 2426 | 2148.8043 | 3234 | 2864.4818
5 | PVC-（ASA）聚合结构壁顶管 | DN800 | 米 | 3216 | 2848.5385 | 4288 | 3798.0514
6 | PVC-（ASA）聚合结构壁顶管 | DN1000 | 米 | 5309 | 4702.3915 | 7076 | 6267.4934
7 | PVC-（ASA）聚合结构壁顶管 | DN1200 | 米 | 7118 | 6304.6944 | 9491 | 8406.5545
8 | PVC-（ASA）聚合结构壁顶管 | DN1400 | 米 | 11250 | 9964.5704 | 12638 | 11193.977
9 | PVC-（ASA）聚合结构壁顶管 | DN1500 | 米 | 14085 | 12475.6422 | 17575 | 15566.8733
序号 | 材料名称 | 规格型号 | 单位 | 环刚度 |  | 管材接头/个
SN 25
|  |  |  | 含税价（元） | 除税价（元） | 含税价（元） | 除税价（元）
1 | HMPP单壁波纹电缆保护管 | Φ25 | 米 | 8.1795 | 7.2449 | 3.135 | 2.7768
2 | HMPP单壁波纹电缆保护管 | Φ32 | 米 | 9.88 | 8.7511 | 4.7025 | 4.1652
3 | HMPP单壁波纹电缆保护管 | Φ40 | 米 | 11.875 | 10.5182 | 6.46 | 5.7219
4 | HMPP单壁波纹电缆保护管 | Φ50 | 米 | 17.48 | 15.4827 | 11.628 | 10.2994
5 | HMPP单壁波纹电缆保护管 | Φ65 | 米 | 22.61 | 20.0266
序号 | 材料名称 | 规格型号 | 单位 | 环刚度
|  |  |  | SN 28 |  | SN 35
|  |  |  | 含税价（元） | 除税价（元） | 含税价（元） | 除税价（元）
1 | 抗老化共挤CNRBO管 | Ф75 | 米 | 53.01 | 46.9531 | 66.405 | 58.8175
2 | 抗老化共挤CNRBO管 | Ф110 | 米 | 84.075 | 74.4686 | 115.805 | 102.5731
3 | 抗老化共挤CNRBO管 | Ф150 | 米 | 157.2725 | 139.3025 | 180.69 | 160.0443
4 | 抗老化共挤CNRBO管 | Ф200 | 米 | 216.31 | 191.5943 | 273.1423 | 241.9329
5 | 抗老化共挤CNRBO管 | Ф225 | 米 | 294.177 | 260.5642 | 331.8065 | 293.8942
6 | 抗老化共挤CNRBO管 | Ф250 | 米 | 368.657 | 326.5341 | 410.4665 | 363.5664
序号 | 材料名称 | 规格型号 | 单位 | 公称压力（mpa）、环刚度
PN0.8、SN8
|  |  |  | 含税价（元） | 除税价（元）
1 | 连续纤维增强聚乙烯复合给水管 | DN200 | 米 | 217.5 | 192.6484
2 | 连续纤维增强聚乙烯复合给水管 | DN300 | 米 | 327 | 289.6368
3 | 连续纤维增强聚乙烯复合给水管 | DN400 | 米 | 469.5 | 415.8547
4 | 连续纤维增强聚乙烯复合给水管 | DN500 | 米 | 712.5 | 631.0895
序号 | 材料名称 | 规格型号 | 单位 | 公称压力（mpa）、环刚度
PN0.8、SN8
|  |  |  | 含税价（元） | 除税价（元）
1 | 连续纤维增强聚乙烯复合强制排水管 | DN200 | 米 | 184.5 | 163.419
2 | 连续纤维增强聚乙烯复合强制排水管 | DN300 | 米 | 277.5 | 245.7927
3 | 连续纤维增强聚乙烯复合强制排水管 | DN400 | 米 | 397.5 | 352.0815
4 | 连续纤维增强聚乙烯复合强制排水管 | DN500 | 米 | 604.5 | 535.4296
序号 | 材料名称 | 规格型号 | 单位 | 含税价（元） | 除税价（元）
1 | 电熔直接 | ￠50 | 个 | 16.055 | 14.2205
2 | 电熔直接 | ￠63 | 个 | 20.349 | 18.0239
3 | 电熔直接 | ￠75 | 个 | 32.7845 | 29.0385
4 | 电熔直接 | ￠90 | 个 | 47.481 | 42.0558
5 | 电熔直接 | ￠110 | 个 | 71.6775 | 63.4876
6 | 电熔直接 | ￠125 | 个 | 87.837 | 77.8007
7 | 电熔直接 | ￠140 | 个 | 104.006 | 92.1222
8 | 电熔直接 | ￠160 | 个 | 118.446 | 104.9123
9 | 电熔直接 | ￠200 | 个 | 171.5035 | 151.9074
10 | 电熔直接 | ￠250 | 个 | 263.6345 | 233.5115
11 | 电熔直接 | ￠315 | 个 | 447.1175 | 396.0297
12 | 电熔直接 | ￠400 | 个 | 714.2005 | 632.5957
13 | 电熔直接 | ￠500 | 个 | 1282.215 | 1135.7086
14 | 电熔直接 | ￠560 | 个 | 1437.996 | 1273.69
15 | 电熔直接 | ￠630 | 个 | 2133.0255 | 1889.3051
16 | 电熔异径直接 | ￠110×50 | 个 | 81.852 | 72.4996
17 | 电熔异径直接 | ￠110×63 | 个 | 81.852 | 72.4996
18 | 电熔异径直接 | ￠110×75 | 个 | 81.852 | 72.4996
19 | 电熔异径直接 | ￠110×90 | 个 | 81.852 | 72.4996
20 | 电熔异径直接 | ￠160×90 | 个 | 142.443 | 126.1674
21 | 电熔异径直接 | ￠160×110 | 个 | 142.443 | 126.1674
22 | 电熔异径直接 | ￠200×110 | 个 | 217.056 | 192.2551
23 | 电熔异径直接 | ￠200×160 | 个 | 217.056 | 192.2551
24 | 电熔异径直接 | ￠250×110 | 个 | 352.716 | 312.4145
25 | 电熔异径直接 | ￠250×160 | 个 | 352.716 | 312.4145
26 | 电熔异径直接 | ￠250×200 | 个 | 345.097 | 305.6661
27 | 电熔异径直接 | ￠250×225 | 个 | 436.487 | 386.6138
28 | 电熔异径直接 | ￠315×200 | 个 | 647.216 | 573.2648
29 | 电熔异径直接 | ￠315×250 | 个 | 647.216 | 573.2648
30 | 电熔异径直接 | ￠400×250 | 个 | 1001.8035 | 887.337
31 | 电熔异径直接 | ￠400×315 | 个 | 1001.8035 | 887.337
32 | 电熔异径直接 | ￠400×355 | 个 | 1116.839 | 989.2285
33 | 电熔异径直接 | ￠500×315 | 个 | 1561.249 | 1382.8601
34 | 电熔异径直接 | ￠630×500 | 个 | 3559.0325 | 3152.376
35 | 电熔45度弯头 | ￠250 | 个 | 633.08 | 560.744
36 | 电熔45度弯头 | ￠315 | 个 | 1114.445 | 987.1081
37 | 电熔45度弯头 | ￠400 | 个 | 1785.506 | 1581.4934
38 | 电熔45度弯头 | ￠630 | 个 | 6255.275 | 5540.5447
39 | 电熔90度弯头 | ￠250 | 个 | 657.951 | 582.7733
40 | 电熔90度弯头 | ￠315 | 个 | 1114.445 | 987.1081
41 | 电熔90度弯头 | ￠400 | 个 | 2067.1145 | 1830.9252
42 | 电熔90度弯头 | ￠500 | 个 | 3355.3145 | 2971.9349
43 | 电熔正三通 | ￠250 | 个 | 780.045 | 690.9167
44 | 电熔正三通 | ￠315 | 个 | 1629.725 | 1443.512
45 | 电熔正三通 | ￠400 | 个 | 2212.113 | 1959.3561
46 | 电熔正三通 | ￠500 | 个 | 4026.385 | 3566.3286
47 | 电熔异径三通 | ￠250×110 | 个 | 725.781 | 642.853
48 | 电熔异径三通 | ￠250×160 | 个 | 725.781 | 642.853
49 | 电熔异径三通 | ￠250×200 | 个 | 725.781 | 642.853
50 | 电熔异径三通 | ￠315×110 | 个 | 1629.725 | 1443.512
51 | 电熔异径三通 | ￠315×200 | 个 | 1629.725 | 1443.512
52 | 电熔异径三通 | ￠315×250 | 个 | 1629.725 | 1443.512
53 | 电熔异径三通 | ￠400×250 | 个 | 2204.9215 | 1952.9863
54 | 电熔异径三通 | ￠400×315 | 个 | 2204.9215 | 1952.9863
55 | 电熔法兰头 | ￠50 | 个 | 20.3015 | 17.9818
56 | 电熔法兰头 | ￠63 | 个 | 26.676 | 23.628
57 | 电熔法兰头 | ￠75 | 个 | 41.8285 | 37.0492
58 | 电熔法兰头 | ￠90 | 个 | 58.786 | 52.0691
59 | 电熔法兰头 | ￠110 | 个 | 74.613 | 66.0877
60 | 电熔法兰头 | ￠125 | 个 | 114.1805 | 101.1342
61 | 电熔法兰头 | ￠140 | 个 | 153.748 | 136.1807
62 | 电熔法兰头 | ￠160 | 个 | 162.792 | 144.1913
63 | 电熔法兰头 | ￠200 | 个 | 212.534 | 188.2498
64 | 电熔法兰头 | ￠250 | 个 | 334.628 | 296.3933
65 | 电熔法兰头 | ￠315 | 个 | 572.8025 | 507.3539
66 | 电熔法兰头 | ￠400 | 个 | 953.8665 | 844.8773
67 | 电熔法兰头 | ￠500 | 个 | 1150.393 | 1018.9486
68 | 电熔法兰头 | ￠560 | 个 | 1394.8565 | 1235.4796
69 | 电熔法兰头 | ￠630 | 个 | 1722.331 | 1525.5368

## 9、鄂州市主要建筑材料价格监测情况
鄂州市2025年9月主要建筑材料价格监测情况
为贯彻落实《鄂州市建设工程造价改革试点实施方案》等文件关于工程造价改革的精神，完善人材机价格信息发布内容，提升工程造价信息服务水平，鄂州市建筑事业发展中心根据职能职责对主要建筑材料开展常态化调查监测，在市场价格较大波动的情况下做好预警信息发布工作或价格增发工作。
本综合价格信息反映监测的本月相应时间段内我市建筑材料价格的社会平均综合水平，是通过市场调查、采集、测算和分析后综合确定的，不属于政府定价。建筑企业投标报价、材料采购、工程结算时仅供参考，应根据市场实际情况合理确定价格。本监测发布的建筑材料综合价格信息是指符合国家产品标准或行业认可质量要求的材料，因付款方式、采购模式等不同，实际发生价格有较大差异，请合理使用本综合价格信息。
序号 | 监测材料名称 | 规格型号 | 单位 | 2025-08-01 | 2025-09-01 | 环比涨跌
1 | 钢材 | Φ16mmHRB400E | 元/吨 | 3420 | 3320 | -2.924%
2 | 水泥 | P.0 42.5（散装） | 元/吨 | 350 | 350 | 0%
3 | 机制砂 | 综合 | 元/立方米 | 93 | 91 | -2.151%
4 | 碎石 | 20mm | 元/立方米 | 112 | 110 | -1.786%
5 | 商品混凝土 | 普通、C30 | 元/立方米 | 421 | 419 | -0.4751%
6 | 砂浆 | 干混砌筑DMM7.5、散装 | 元/吨 | 272 | 269 | -1.103%
7 | 汽油 | 92号 | 元/千克 | 10.02 | 9.9 | -1.198%
8 | 重交道路沥青 | AH-70 | 元/吨 | 4000 | 4000 | 0%
9 | 沥青混凝土 | 细粒式AC-13 | 元/立方米 | 1209 | 1207 | -0.1654%
10 | 电线电缆 | WDZA-YJY-0.6/1KV -3×70+2×35mm2 | 元/米 | 235.7511 | 235.7511 | 0%
11 | 装配式PC构件 | 装配式实心剪力墙外墙板 | 元/立方米 | 2663 | 2651 | -0.4506%
注：环比涨跌是与上月对比。

## 10、鄂州市2025年第三季度人工成本综合指数
鄂州市2025年第三季度建设工程人工成本综合指数
根据湖北省住房和城乡建设厅《关于进一步加强建设工程定额人工费动态调整工作的通知》的文件精神，现对我市建设工程人工成本综合指数测算和发布做如下说明：
一、人工成本综合指数使用说明
1.人工成本综合指数自2025年1月1日起，按季度测算发布，用于指导我市建设工程人工费动态调整。
2.人工成本综合指数既适用于依据定额形成人工费的工程，也适用于市场化计价的工程。
3.人工成本综合指数发布的基期为2024年第四季度，同2024版湖北省定额人工费基期。人工费调整计算公式为：
①定额人工费调整=定额人工费×（调整期人工成本综合指数/基期人工成本综合指数-1）
②市场化人工费调整=市场化人工费×（调整期人工成本综合指数/市场化人工费对应的基期人工成本综合指数-1）
③施工机械台班费用定额中的人工费调整方法同定额人工费调整。
4.在招投标环节，如当期指数尚未发布，可执行已发布的最新一期指数，招标人应明确投标人报价时统一执行的指数。在合同签订过程中，应在合同中明确约定人工费调整的风险幅度、基期和计算方法等。
5.基准日人工成本综合指数应在合同中明确。未明确时，招标工程的基准日人工成本综合指数，为投标截止日前28天的人工成本综合指数；非招标工程为合同签订前28天的人工成本综合指数。
6.施工期或计量周期因市场价格波动导致形成多个人工成本综合指数数值的，合同履行对应的周期人工成本综合指数计算方法应在合同中明确约定；未约定的可按施工期人工成本综合指数算术平均值计算。
7.人工费调整部分只计取增值税，不作为管理费、利润、总价措施费等相关费用的计算基础。
二、人工成本综合指数测算结果
指数类别 | 基期指数 （2024年第四季度） | 上期指数 | 本期指数 | 本期环比上期变化率
人工成本综合指数 | 1 | 1 | 1 | 0%

## 11、鄂州市2025年第三季度建筑工程造价指数
鄂州市2025年第三季度建筑安装工程造价指数
为便于有关单位分析和掌握工程造价的动态，我中心根据各工程类别，测算编制了鄂州市建筑安装工程造价指数。本造价指数仅限于公布的“工程概况表”的范围，不代表所有工程项目。各单位在使用时，根据实际建设规模和设计内容进行修正。本建筑安装工程造价指数仅为参考价格，不作为结算及处理价格纠纷之用。
工 程 概 况 表 | [12 empty] | 每万元消耗量
工程项目 | 结构形式 | 建筑面积 | 基 础 | 主 体 | [5 empty] | 面积 | 面积*单方 | 万元 | 工 日 |  | 钢材 (t) |  | 水泥 (t) |  | 木材 (m³) |  | 砌体 (m³) |  | 中粗砂 (m³) |  | 商品砼 (m³)
6层以下住宅楼 | 框架 | <3000 | 桩承台 | 多孔砖墙体材，钢筋混凝土剪力墙、钢筋混凝土柱、梁、板，水泥砂浆彩釉砖楼地面，卷材防水屋面，木门、塑钢门窗，天棚、内粉混合砂浆、涂料，外墙面砖及涂料。给排水、电气照明、消防等安装工程。 | [5 empty] | 3000 | 2895000 | 289.5 | 1335840 | 46.143 | 96.6 | 0.33368 | 175.8 | 0.60725 | 44.4 | 0.15337 | 850.8 | 2.9389 | 643.5 | 2.2228 | 903.6 | 3.1212
7-8层住宅楼 | 框架 | 3000-6000 | 桩承台 | 多孔砖墙体材，钢筋混凝土剪力墙、钢筋混凝土柱、梁、板，水泥砂浆彩釉砖楼地面，卷材防水屋面，木门、塑钢门窗，天棚、内粉混合砂浆、涂料，外墙面砖及涂料。给排水、电气照明、消防等安装工程。 | [5 empty] | 6000 | 6798000 | 679.8 | 3186540 | 46.8747 | 207.6 | 0.30538 | 374.4 | 0.55075 | 91.2 | 0.13416 | 927 | 1.3636 | 981 | 1.4431 | 1927.8 | 2.8358
9-14层住宅楼 | 框剪 | 6000-10000 | 桩承台 | 加气砼砌块墙体材料，钢筋混凝土剪力墙、钢筋混凝土柱、梁、板，水泥砂浆彩釉砖楼地面，卷材防水屋面，木门、塑钢门窗，天棚、内粉混合砂浆、涂料，外墙面砖及涂料。给排水、电气照明、消防等安装工程。 | [5 empty] | 10000 | 12330000 | 1233 | 4237500 | 34.3674 | 489 | 0.39659 | 487 | 0.39497 | 138 | 0.11192 | 1512 | 1.2263 | 1354 | 1.0981 | 3426 | 2.7786
15层以上住宅楼 | 框剪 | >10000 | 桩承台、满堂基础 | 加气砼砌块墙体材料，钢筋混凝土剪力墙、钢筋混凝土柱、梁、板，水泥砂浆彩釉砖楼地面，卷材防水屋面，木门、塑钢门窗，天棚、内粉混合砂浆、涂料，外墙面砖及涂料。给排水、电气照明、消防等安装工程。 | [5 empty] | 13000 | 17953000 | 1795.3 | 6049030 | 33.6937 | 930.8 | 0.51846 | 666.9 | 0.37147 | 171.6 | 0.095583 | 1488.5 | 0.82911 | 2109.9 | 1.1752 | 4630.6 | 2.5793
6层以下写字楼 | 框架 | 6000-10000 | 桩承台 | 加气砼砌块墙体材料、钢筋混凝土墙、柱、梁、板，水泥砂浆、地面砖楼地面，卷材防水，水泥珍珠岩保温屋面，木门、铝合金 门、窗，天棚及内墙粉混合砂浆及涂料，局部吊顶，外贴墙面砖、涂料、局部花岗岩。给排水、电气照明、消防等安装工程。 | [5 empty] | 10000 | 11330000 | 1133 | 5056300 | 44.6275 | 493 | 0.43513 | 785 | 0.69285 | 136 | 0.12004 | 1532 | 1.3522 | 1987 | 1.7538 | 3245 | 2.8641
7-14层写字楼 | 框剪 | >10000 | 桩承台、满堂基础 | 加气砼砌块墙体材料、钢筋混凝土墙、柱、梁、板，水泥砂浆、地面砖楼地面，卷材防水，水泥珍珠岩保温屋面，木门、铝合金 门、窗，天棚及内墙粉混合砂浆及涂料，局部吊顶，外贴墙面砖、涂料、局部花岗岩。给排水、电气照明、消防等安装工程。 | [5 empty] | 13000 | 17303000 | 1730.3 | 6739850 | 38.9519 | 803.4 | 0.46431 | 928.2 | 0.53644 | 197.6 | 0.1142 | 2373.8 | 1.3719 | 2384.2 | 1.3779 | 4466.8 | 2.5815
15层以上写字楼 | 框剪 | >10000 | 桩承台、满堂基础 | 加气砼砌块墙体材料、钢筋混凝土墙、柱、梁、板，水泥砂浆、地面砖楼地面，卷材防水，水泥珍珠岩保温屋面，木门、铝合金 门、窗，天棚及内墙粉混合砂浆及涂料，局部吊顶，外贴墙面砖、涂料、局部花岗岩。给排水、电气照明、消防等安装工程。 | [5 empty] | 13000 | 19890000 | 1989 | 6807060 | 34.2235 | 1020.5 | 0.51307 | 851.5 | 0.4281 | 153.4 | 0.077124 | 2557.1 | 1.2856 | 2147.6 | 1.0797 | 4742.4 | 2.3843
6层以下公共综合楼 | 框架 | 3000-6000 | 桩承台 | 加气砼砌块墙体材料、钢筋混凝土墙、柱、梁、板，水泥砂浆、地面砖楼地面，卷材防水，水泥珍珠岩保温屋面，木门、铝合金 门、窗，天棚及内墙粉混合砂浆及涂料，局部吊顶，外贴墙面砖、涂料、局部花岗岩。给排水、电气照明、消防等安装工程。 | [5 empty] | 6000 | 7986000 | 798.6 | 2731620 | 34.2051 | 252.6 | 0.3163 | 395.4 | 0.49512 | 87.6 | 0.10969 | 1005 | 1.2585 | 1153.8 | 1.4448 | 1950.6 | 2.4425
7-14层公共综合楼 | 框剪 | >10000 | 桩承台，满堂基础 | 加气砼砌块墙体材料、钢筋混凝土墙、柱、梁、板，水泥砂浆、地面砖楼地面，卷材防水，水泥珍珠岩保温屋面，木门、铝合金 门、窗，天棚及内墙粉混合砂浆及涂料，局部吊顶，外贴墙面砖、涂料、局部花岗岩。给排水、电气照明、消防等安装工程。 | [5 empty] | 13000 | 19890000 | 1989 | 7410650 | 37.2582 | 796.9 | 0.40065 | 907.4 | 0.45621 | 236.6 | 0.11895 | 2529.8 | 1.2719 | 2346.5 | 1.1797 | 4526.6 | 2.2758
标准厂房 | 排架 | 6000-10000 | 桩承台 | 多孔砖墙体材料，预应力柱、梁、屋架、大型屋面板、空心板，水泥砂浆地面，水泥珍珠岩保温屋面，钢门、钢窗，水泥砂浆粉内墙和天棚及涂料，外墙为水泥砂浆。给排水、电气照明、消防等安装工程。 | [5 empty] | 8000 | 9864000 | 986.4 | 4109200 | 41.6586 | 374.4 | 0.37956 | 934.4 | 0.94728 | 228.8 | 0.23195 | 329.6 | 0.33414 | 1788.8 | 1.8135 | 2820.8 | 2.8597
每100平方米消耗量
工程项目 | 结构形式 | 建筑面积 | 工 日 | 钢材 (t) | 水泥(t) | 木材 (m³) | 砌体 (m³) | 中粗砂 (m³) | 商品砼(m³)
6层以下住宅楼 | 框架 | <3000 | 445.28 | 3.22 | 5.86 | 1.48 | 28.36 | 21.45 | 30.12
7-8层住宅楼 | 框架 | 3000-6000 | 531.09 | 3.46 | 6.24 | 1.52 | 15.45 | 16.35 | 32.13
9-14层住宅楼 | 框剪 | 6000-10000 | 423.75 | 4.89 | 4.87 | 1.38 | 15.12 | 13.54 | 34.26
15层以上住宅楼 | 框剪 | >10000 | 465.31 | 7.16 | 5.13 | 1.32 | 11.45 | 16.23 | 35.62
6层以下写字楼 | 框架 | 6000-10000 | 505.63 | 4.93 | 7.85 | 1.36 | 15.32 | 19.87 | 32.45
7-14层写字楼 | 框剪 | >10000 | 518.45 | 6.18 | 7.14 | 1.52 | 18.26 | 18.34 | 34.36
15层以上写字楼 | 框剪 | >10000 | 523.62 | 7.85 | 6.55 | 1.18 | 19.67 | 16.52 | 36.48
6层以下公共综合楼 | 框架 | 3000-6000 | 455.27 | 4.21 | 6.59 | 1.46 | 16.75 | 19.23 | 32.51
7-14层公共综合楼 | 框剪 | >10000 | 570.05 | 6.13 | 6.98 | 1.82 | 19.46 | 18.05 | 34.82
标准厂房 | 排架 | 6000-10000 | 513.65 | 4.68 | 11.68 | 2.86 | 4.12 | 22.36 | 35.26
每万元消耗量
工程项目 | 结构形式 | 建筑面积 | 工 日 | 钢材 (t) | 水泥 (t) | 木材 (m³) | 砌体 (m³) | 中粗砂 (m³) | 商品砼 (m³)
6层以下住宅楼 | 框架 | <3000 | 49.4756 | 0.35778 | 0.65111 | 0.16444 | 3.1511 | 2.3833 | 3.3467
7-8层住宅楼 | 框架 | 3000-6000 | 50.58 | 0.32952 | 0.59429 | 0.14476 | 1.4714 | 1.5571 | 3.06
9-14层住宅楼 | 框剪 | 6000-10000 | 36.8478 | 0.42522 | 0.42348 | 0.12 | 1.3148 | 1.1774 | 2.9791
15层以上住宅楼 | 框剪 | >10000 | 35.7931 | 0.55077 | 0.39462 | 0.10154 | 0.88077 | 1.2485 | 2.74
6层以下写字楼 | 框架 | 6000-10000 | 48.1552 | 0.46952 | 0.74762 | 0.12952 | 1.459 | 1.8924 | 3.0905
7-14层写字楼 | 框剪 | >10000 | 41.476 | 0.4944 | 0.5712 | 0.1216 | 1.4608 | 1.4672 | 2.7488
15层以上写字楼 | 框剪 | >10000 | 36.1117 | 0.54138 | 0.45172 | 0.081379 | 1.3566 | 1.1393 | 2.5159
6层以下公共综合楼 | 框架 | 3000-6000 | 36.4216 | 0.3368 | 0.5272 | 0.1168 | 1.34 | 1.5384 | 2.6008
7-14层公共综合楼 | 框剪 | >10000 | 39.3138 | 0.42276 | 0.48138 | 0.12552 | 1.3421 | 1.2448 | 2.4014
标准厂房 | 排架 | 6000-10000 | 41.092 | 0.3744 | 0.9344 | 0.2288 | 0.3296 | 1.7888 | 2.8208
建筑安装工程平方米造价
工程项目 | 结构形式 | 建筑面积 | 单方造价 （元/m2） | 备注
6层以下住宅楼 | 框架 | <3000 | 965
7-8层住宅楼 | 框架 | 3000-6000 | 1133
9-14层住宅楼 | 框剪 | 6000-10000 | 1233
15层以上住宅楼 | 框剪 | >10000 | 1381
6层以下写字楼 | 框架 | 6000-10000 | 1133
7-14层写字楼 | 框剪 | >10000 | 1331
15层以上写字楼 | 框剪 | >10000 | 1530
6层以下公共综合楼 | 框架 | 3000-6000 | 1331
7-14层公共综合楼 | 框剪 | >10000 | 1530
标准厂房 | 排架 | 6000-10000 | 1233

## 兼容性报表
2025年6月鄂州市建设工程造价信息 (1).xls 兼容性报表
运行环境: 2025-7-31 15:22
因为 Excel 2007 之前的 Excel 版本不支持此工作簿中的某些功能，如果以此格式保存，则这些功能将丢失或降级。
轻微保真损失 | 发生次数
所选文件格式不支持此工作簿中某些单元格或样式包含的格式。这些格式将被转换为最相近的可用格式。 | 1